## A.Naslovna stran
VRTEC VRHOVCI
Vrhovci, cesta XIX 10
1000 LJUBLJANA
ENOTA VRHOVCI
PONUDBENI PREDRAČUN
ENERGETSKA SANACIJA OBJEKTA VRTEC VRHOVCI ENOTA VRHOVCI, PRI KATERI SE UPOŠTEVAJO OKOLJSKI VIDIKI
Ponudnik:

## B.Skupna rekapitulacija
Popisov ni dovoljeno vsebinsko spreminjati ali na kakršenkoli drug način posegati v njih.
Investitor: | Mestna občina Ljubljana
Mestni trg 1, Ljubljana
Objekt: | Vrtec Vrhovci enota Vrhovci
Vrsta dok.: | PZI - načrt Arhitekture
Za gradnjo: | ENERGETSKA SANACIJA OBJEKTA VRTEC VRHOVCI ENOTA VRHOVCI, PRI KATERI SE UPOŠTEVAJO OKOLJSKI VIDIKI
| POPUST V % | 0%
(vnesi višino popusta)
V rekapitulaciji vrednosti je upoštevan popust.
PONUDBENA VREDNOST - SKUPNA REKAPITUACIJA |  | VREDNOST BREZ POPUSTA | POPUST | KONČNA VREDNOST
REKAPITUACIJA ENERGETSKA PRENOVA
EPE | GRADBENA DELA | 0 | 0 | 0
EPF | OBRTNIŠKA DELA | 0 | 0 | 0
EPG | ELEKTROINSTALACIJE | 0 | 0 | 0
EPH | STROJNE INSTALACIJE | 0 | 0 | 0
| SKUPAJ VSA DELA | 0 | 0 | 0
| DDV 22% |  |  | 0
| SKUPAJ Z DDV |  |  | 0
REKAPITUACIJA CELOVITA SANACIJA
CSJ | GRADBENA DELA | 0 | 0 | 0
CSK | OBRTNIŠKA DELA | 0 | 0 | 0
CSL | ELEKTROINSTALACIJE | 0 | 0 | 0
CSM | STROJNE INSTALACIJE | 0 | 0 | 0
CSO | OPREMA | 0 | 0 | 0
| SKUPAJ VSA DELA | 0 | 0 | 0
| DDV 22% |  |  | 0
| SKUPAJ Z DDV |  |  | 0
REKAPITUACIJA SKUPNA
REKAPITUACIJA ENERGETSKA PRENOVA |  |  |  | 0
REKAPITUACIJA CELOVITA SANACIJA |  |  |  | 0
| SKUPAJ VSA DELA | 0 | 0 | 0
| DDV 22% |  |  | 0
| SKUPAJ Z DDV |  |  | 0
Ponudnik:
S svojim podpisom potrjujemo, da smo upoštevali vse zahteve iz popisnih tekstov
v nadaljevanju, ter, da imamo kot ponudnik (z ali brez podizvajalcev) ustrezno
strokovno znanje za izvajanje zahtevanih del. Vsa dela, opremo in vgradne
elemente bomo izvedli oziroma vgradili ob upoštevanju najsodobnejših
tehničnih dognanj, ter veljavnih predpisov v času oddaje ponudbe.
Podpis:

## C.Dodatne zahteve
DODATNE ZAHTEVE NAROČNIKA
OPOZORILO PONUDNIKU
VSI PONUDNIKI Z ODDAJO PONUDBE IN SVOJIM PODPISOM POTRJUJEJO
DA SO UPOŠTEVALI ZAHTEVANE MATERIALE IN OPREMO, OZIROMA SO
ZAGOTOVILI KVALITETNO IN ESTETSKO ENAKOVREDNOST PONUJENEGA
IZDELKA NAPRAM ZAHTEVANEMU, TER DA SO PRI PRIPRAVI PONUDBE
PREGLEDALI TEKSTUALNI IN GRAFIČNI DEL PROJEKTA ! VSA NAVEDENA
KOMERCIALNA IMENA SO UPORABLJENA ZGOLJ ZARADI DOLOČITVE
ZAHTEVANE KVALITETE, KI JO MORA PONUDNIK IZPOLNITI ! VSI SESTAVNI
ELEMENTI, KAKOR TUDI PREMAZI, LAKI, BARVE IN OSTALA SREDSTVA
UPORABLJENA PRI IZDELAVI IN DOBAVI ZAHTEVANIH SESTAVNIH DELOV
OBJEKTA MORAJO USTREZATI UREDBI O ZELENEM JAVNEM NAROČANJU
Naročnik bo pri pregledu ponudb preveril ustreznost cen in ponujeno kvaliteto.
Morebitne razlike v ceni, ki gredo na račun slabše kvalitete ponujenih elementov,
bo moral ponudnik finančno nadomestiti sam.
Vsi delavniški načrti sodijo v v sklop izvajalčeve ponudbe
Mere prikazane v grafičnih prilogah je potrebno predhodno
preveriti z arhitektom, prav tako je potrebno za vse elemente preveriti na mestu
vgradnje tudi vse dimenzije. V primeru neskladij v projektu ali tiskarskih napak
je ponudnik pred oddajo ponudbe dolžan o tem obvestiti projektanta in investitorja.
Vsi vgrajeni elementi in materiali morajo imeti vsa ustrezna dokazila, ki so zahtevana
po slovenskih predpisih za tozadevno gradnjo. Pri vseh opisih delovnih postavk
smiselno veljajo splošna določila standardiziranih opisov del za visoko gradnjo
GIPOSS.
SPLOŠNE OPOMBE
Enotne cene morajo vsebovati:
* | snemanje potrebnih izmer na gradbišču in po načrtih, usklajevanje s projektantom,
izris in/ali usklajevanje potrebnih detajlov v primeru sistemskih rešitev dobaviteljev,
* | izdelavo delavniške dokumentacije ter usklajevanje s projektantom do potrditve le-te,
* | dostava vzorcev in/ali izdelava vzorčnih primerov in vgradnja le-teh na objektu
(v obsegu, opredeljenem v teh razpisnih pogojih),
* | vsa potrebna pomožna, pripravljalna in pospravljalna dela,
* | fino čiščenje in priprava podlage pred pričetkom del,
* | pregled in prevzem predhodnih del,
* | zarisovanje, kontrola usklajenosti mer z načrti ter prenos mer iz načrtov na objekt,
* | ves potreben glavni, pomožni, pritrdilni, tesnilni in vezni material,
* | skladiščenje oz. začasno hranjenje materiala na gradbišču,
* | vse potrebne transporte in prenose materiala do mesta vgrajevanja,
* | vse posredne stroške (kot so režijski stroški podjetja, davki in dajatve), vkalkulirane rizike
(vključno riziko spremembe nabavne cene) in/ali stroške zavarovanj le-teh (vključno
zavarovanje odgovornosti in gradbeno zavarovanje) ter dobiček,
* | manipulativni, režijski in podobni stroški za dela, ki jih izvajalec ne izvaja sam s svojimi
delavci (t.j. za podizvajalce),
* | vse potrebno delo in storitve, do končnega izdelka,
* | izdelavo vseh potrebnih detajlov in zaključkov, tudi če niso podrobno navedeni in
opisani v popisu del, če so nujni za pravilno izvedbo ali funkcioniranje posameznih
sistemov in elementov objekta ali če so pogojeni z uporabo sistemske rešitve,
* | razne oteževalne okoliščine, razen če je v pravilih obračuna v teh opisih to posebej navedeno,
* | vsa potrebna delovna sredstva in/ali mehanizacija za izvedbo del, kot tudi vsa potrebna
pomožna sredstva za vgrajevanje oz. montažo in/ali demontažo na objektu kot so delovni,
premični in prevozni lahki odri, konzolni in viseči odri, lovilni in podporni odri, lestve, dvigala,
črpalke in podobno,
* | terminsko usklajevanje del z ostalimi izvajalci na objektu,
* | izvedba v fazah, prilagojena tehnološkim zahtevam, napredovanju ostalih del, zahtevam
Zavoda za varstvo naravne in kulturne dediščine ter faznim prevzemom s strani nadzora,
ki se bo vršil največ 3 × tedensko,
* | dokazovanje skladnosti z veljavnimi standardi in tehničnimi specifikacijami oz. dokazovanje
izpolnjevanja s projektom in soglasji predpisanih zahtev, vključno z izrecno navedenimi
dokazili v teh splošnih opisih,
* | stroški poskusnega obratovanja (delo, storitve, energija) za izvedbo raznih meritev
(za dokazila iz prejšnje alineje),
* | vsa morebitna potrebna dela, aktivnosti in ukrepe (vključno s potrebnim materialom,
dodatki in energenti) za zagotovitev ustreznih pogojev (temperatura, vlaga,...ipd.) za
izvedbo vseh vrst del (npr. prisilno razvlaževanje, začasno zapiranje objekta, ogrevanje
v času gradnje, dodatki k materialom ali uporaba manj občutljivih materialov ipd.),
* | zaščita oz. ustrezni ukrepi za ohranitev vseh izvedenih del in gotovih izdelkov pred
poškodbami ali drugim razvrednotenjem do primopredaje objekta uporabnikom,
* | zaščita oz. ustrezni ukrepi za obvarovanje delov objektov in zunanje ureditve,
v katere se ne posega,
* | sprotno in končno čiščenje prostorov in okolice objekta ter ločeno zbiranje in začasno
hranjenje odpadkov in embalaže do odvoza na stalno deponijo,
* | nakladanje in odvoz odpadkov in embalaže na stalno deponijo, plačilo vseh prispevkov
in dajatev za stalno deponijo odpadnega materiala, vključno s predložitvijo »evidenčnih
listov o ravnanju z odpadki« ter izdelavo »poročila o ravnanju z odpadki«,
Potrditev o primernosti predlaganih proizvodov morajo podati projektant in nadzor
in naročnik. Pomanjkanje na trgu, dolgi dobavni roki, spremembe nabavnih cen ipd.
ne predstavljajo dopustnega razloga za odstopanje od predvidenega proizvoda oz.
kakovosti, roka in cene. V primeru kakršnegakoli neskladja med določili in imenovanimi
proizvodi v popisih del ter projektno dokumentacijo mora izvajalec o tem nemudoma
obvestiti naročnika, ki v soglasju s projektantom določi, katera določila se upoštevajo
oz. kateri proizvod se vgradi.
DODATNE ZAHTEVE GLEDE PONUJENEGA PREDMETA JAVNEGA NAROČILA
(1) S strani naročnika podana specifikacija zahtevanega predmeta javnega naročila je dokončna in za ponudnike zavajajoča in je v fazi ponujanja ni dovoljeno spreminjati (razen, če jo naročnik spremeni skladno z veljavno zakonodajo).
(2) Ponudnik mora ponujen predmet javnega naročila v ponudbi jasno in nedvoumno opredeliti in sicer na način, da pri postavkah, kjer je to predvideno, jasno in nedvoumno opredeli:
a. proizvajalca oziroma dobavitelja opreme,
b. model oziroma tip ponujene opreme,
Ponudnik lahko model oziroma tip ponujene opreme opredeli z navedbo "izdelano po meri" ali "izdelano po specifikaciji", vendar pa mora v tem primeru priložiti podrobno skico izdelave iz katere je razvidno, da ponujeni element v celoti izpolnjuje podane tehnične zahteve, pri čemer za grafični prikaz v tem primeru niso dovoljene opombe kot so slika/skica je simbolična, itd.
V primeru, da je izpolnjevanje tehničnih zahtev glede predmeta javnega naročila za posamezno postavko vezano na nudenje dodatne oziroma opcijske opreme morajo ponudniki poleg zgoraj zahtevanih informacij jasno navesti, da je ponujen artikel z zahtevano dodatno oziroma opcijsko opremo ter navesti ustrezen model oziroma tip ponujene dodatne oziroma opcijske opreme.
(3) Ponudnik mora v dokaz izpolnjevanja tehničnih zahtev predmeta javnega naročila za postavke, kjer je to zahtevano, predložiti ustrezna dokazila oziroma dokumentacijo, kot je katalog, tehnični list, skica ali slika, opis ponujenega artikla, ipd., pri čemer mora ponudnik v ponudbi jasno označiti kateri dokumenti se nanašajo na katero postavko in sicer na način, da navede strani ponudbe, ki se nanašajo na dokazila za posamezno postavko ter, da na vsako od dokazil zapiše zaporedno številko postavke na katero se dokazilo nanaša.
(4) Ponudnik mora v zvezi z obveznostjo iz točki 2 in 3 v ponudbi jasno označiti katera dokazila oziroma dokumenti se nanašajo na katero postavko in sicer na način, da navede strani ponudbe, ki se nanašajo na dokazila za posamezno postavko ter, da na vsako od dokazil zapiše zaporedno številko postavke na katero se dokazilo nanaša.
(5) V kolikor ponudnik ne izpolni obveznosti iz točke 2, in ponudnik ne predloži dokumentov iz točke 3 iz katerih bi bil jasno razvidena opredelitev ponujenega predmeta, bo naročnik štel, da ponujen predmet ni opredeljen oziroma je opredeljen nejasno ali dvoumno, zaradi česar bo naročnik ob upoštevanju veljavne zakonodaje takšno ponudbo brez pozivanja na dopolnitev izločil iz postopka javnega naročila.
(6) V kolikor ponudnik izpolni obveznost iz točke 2, ne izpolni pa obveznosti iz točke 3, zaradi česar naročnik iz podanih informacij ne bo mogel potrditi tehnične ustreznosti ponujene opreme lahko naročnik ponudnika pozove k dopolnitvi ali pojasnilu ponudbe ali predložitvi vzorca ponujene opreme ali preveri tehnične navedbe ponudnika z ogledom istovrstne opreme.
(7) V kolikor ponudnik ne izpolni obveznosti iz točke 4 bo naročnik ravnal skladno s točko 6 ali 7 glede na omejitve iz petega in šestega odstavka 89. člena ZJN-3.
(8) K ponudbi priloženi katalogi morajo biti označeni; št. pozicije, proizvajalec, ponujeni model.
(9) Dovoljena odstopanja 5%
Za vse pozicije pri katerih se zahteva navedba proizvajaleca in modela mora ponudnik priložiti:
Ponudnik mora ponujen predmet javnega naročila v ponudbi jasno in nedvoumno opredeliti in sicer na način, da pri tej postavki , jasno in nedvoumno opredeli: proizvajalca oziroma dobavitelja opreme in model oziroma tip ponujene opreme.
V primeru, da je izpolnjevanje tehničnih zahtev glede predmeta javnega naročila za posamezno postavko vezano na nudenje dodatne oziroma opcijske opreme morajo ponudniki poleg zgoraj zahtevanih informacij jasno navesti, da je ponujen artikel z zahtevano dodatno oziroma opcijsko opremo ter navesti ustrezen model oziroma tip ponujene dodatne oziroma opcijske opreme.
Ponudnik mora v dokaz izpolnjevanja tehničnih zahtev predmeta javnega naročila za to postavko predložiti ustrezna dokazila, oziroma dokumentacijo, kot je katalog, tehnični list, skica ali slika, opis ponujenega artikla, ipd., pri čemer mora ponudnik v ponudbi jasno označiti kateri dokumenti se nanašajo na to postavko in sicer na način, da na vsako od dokazil zapiše zaporedno številko postavke na katero se dokazilo nanaša.

## D.Rekapitulacija EP
Popisov ni dovoljeno vsebinsko spreminjati ali na kakršenkoli drug način posegati v njih.
Investitor: | Mestna občina Ljubljana
Mestni trg 1, Ljubljana
Objekt: | Vrtec Vrhovci enota Vrhovci
Vrsta dok.: | PZI - načrt Arhitekture
Za gradnjo: | ENERGETSKA SANACIJA OBJEKTA VRTEC VRHOVCI ENOTA VRHOVCI, PRI KATERI SE UPOŠTEVAJO OKOLJSKI VIDIKI
REKAPITUACIJA ENERGETSKA PRENOVA |  | VREDNOST BREZ POPUSTA | POPUST | KONČNA VREDNOST
EPE | GRADBENA DELA
EPE1 | RUŠITVENA DELA | 0 | 0 | 0
EPE2 | ZEMELJSKA DELA | 0 | 0 | 0
EPE3 | ZIDARSKA DELA | 0 | 0 | 0
EPE4 | FASADERSKA DELA | 0 | 0 | 0
EPE5 | PROJEKTANTSKI NADZOR. | 0 | 0 | 0
| PRESEŽNA IN POZNEJŠA DELA. Obračun po dejanskih količinah, ki izhajajo iz potrjenega gradbenega dnevnika in upoštevanju kalkulativnih osnov. | 0 | 0 | 0
EPE | GRADBENA DELA SKUPAJ | 0 | 0 | 0
EPF | OBRTNIŠKA DELA
EPF5. | KROVSKA IN KLEPARSKA DELA | 0 | 0 | 0
EPF6. | SLIKOPLESKARSKA DELA | 0 | 0 | 0
EPF7. | KLJUČAVNIČARSKA DELA | 0 | 0 | 0
EPF8. | OSTALA DELA | 0 | 0 | 0
EPF | PROJEKTANTSKI NADZOR. | 0 | 0 | 0
| PRESEŽNA IN POZNEJŠA DELA. Obračun po dejanskih količinah, ki izhajajo iz potrjenega gradbenega dnevnika in upoštevanju kalkulativnih osnov. | 0 | 0 | 0
EPF | OBRTNIŠKA DELA SKUPAJ | 0 | 0 | 0
EPG | ELEKTROINSTALACIJE
EPG9. | SVETILKE | 0 | 0 | 0
EPG10. | MONTAŽNI MATERIAL | 0 | 0 | 0
EPG11 | RAZDELILNIKI | 0 | 0 | 0
EPG12. | STRELOVOD | 0 | 0 | 0
EPG13. | JAVLJANJE PLINA | 0 | 0 | 0
EPG14. | OSTALE OBVEZNOSTI | 0 | 0 | 0
EPG | PROJEKTANTSKI NADZOR. | 0 | 0 | 0
| PRESEŽNA IN POZNEJŠA DELA. Obračun po dejanskih količinah, ki izhajajo iz potrjenega gradbenega dnevnika in upoštevanju kalkulativnih osnov. | 0 | 0 | 0
EPG | ELEKTRO DELA SKUPAJ | 0 | 0 | 0
EPH | STROJNE INSTALACIJE
EPH15. | OGREVANJE IN HLAJENJE | 0 | 0 | 0
EPH16. | PREZRAČEVANJE | 0 | 0 | 0
EPH | PROJEKTANTSKI NADZOR. | 0 | 0 | 0
| PRESEŽNA IN POZNEJŠA DELA. Obračun po dejanskih količinah, ki izhajajo iz potrjenega gradbenega dnevnika in upoštevanju kalkulativnih osnov. | 0 | 0 | 0
EPH | STROJNA DELA SKUPAJ | 0 | 0 | 0
EPE+EPF+EPG+EPH | VREDNOST DEL |  |  | 0
| SKUPAJ VREDNOST DEL |  |  | 0
| DDV (22%) |  |  | 0
EPE+EPF+EPG+EPH | SKUPAJ VREDNOST DEL Z DDV |  |  | 0

## EPE.Rekap. gradbena dela
Popisov ni dovoljeno vsebinsko spreminjati ali na kakršenkoli drug način posegati v njih.
Investitor: | Mestna občina Ljubljana
Mestni trg 1, Ljubljana
Objekt: | Vrtec Vrhovci enota Vrhovci
Vrsta dok.: | PZI - načrt Arhitekture
Za gradnjo: | ENERGETSKA SANACIJA OBJEKTA VRTEC VRHOVCI ENOTA VRHOVCI, PRI KATERI SE UPOŠTEVAJO OKOLJSKI VIDIKI
EPE. | REKAPITUACIJA GRADBENA DELA | VREDNOST BREZ POPUSTA | POPUST | KONČNA VREDNOST
EPE1 | RUŠITVENA DELA | 0 | 0 | 0
EPE2 | ZEMELJSKA DELA | 0 | 0 | 0
EPE3 | ZIDARSKA DELA | 0 | 0 | 0
EPE4 | FASADERSKA DELA | 0 | 0 | 0
EPE5 | PROJEKTANTSKI NADZOR. | 0 | 0 | 0
| Projektantski nadzor, prilagajanje projektnih rešitev dejanskemu stanju na objektu in izdelava dokumentacije PID. Trajanje v času od uvedbe v delo do zaključka vseh pogodbenih obveznosti izvajalca |  |  | 0
EPE. | GRADBENA DELA SKUPAJ | 0 | 0 | 0

## EPE1.Rušitvena dela
EPE. | GRADBENA DELA
EPE1. | Rušitvena dela
SPLOŠNO:
Kjer ni izrecno drugače navedeno, se smatra, da so ruševine ali odstranjen material
odpadki, ki jih mora izvajalec oddati, kot to določajo veljavni predpisi o ravnanju z njimi.
Ves uporaben demontiran material je last investitorja.
Enotne cene morajo vsebovati:
* | vse iz splošnih določil za vse vrste del,
* | sortiranje in ločeno zbiranje ruševin in odstranjenega materiala na gradbiščni
deponiji po skupinah odpadkov,
* | vsa dela in stroški v zvezi s sortiranjem, ločenim zbiranjem in začasnim deponiranjem
odpadkov na gradbiščni deponiji (zahteve so specificirane v teh posebnih določilih),
* | vsa dela, material, ukrepe in druge stroške za izpolnitev zahtev glede »zaščite
objekta od pričetka izvajanja rušitvenih del do dokončanja del« v teh posebnih določilih,
ne glede na trajanje,
* | pazljivo odstranjevanje oz. odmontiranje (brez poškodovanja) in primerno začasno
deponiranje vseh gradbenih elementov za katere je v popisu del ali drugje v projektni
dokumentaciji navedeno, da so za ponovno uporabo,
* | po potrebi zavarovanje (podpiranje, zavetrovanje ipd.) vseh tistih delov objekta ali
elementov, ki bodo zaradi rušenja in odstranitev postali nestabilni,
* | delo v fazah, kjer je to nujno za zagotovitev stabilnosti preostalih delov objekta ali
zaradi same tehnologije del,
* | vse potrebne ukrepe za preprečitev prašenja za zaščito izvajalcev rušitvenih del
ter proti emisiji prašnih delcev v okolico (vlaženje med rušenjem, uporaba orodij
z direktnim priklopom na sesalnik,…),
* | vsa dela in stroški v zvezi s »posebnimi zahtevami glede izvedbe rušitvenih del«
v teh posebnih določilih.
* | Pri vseh oknih z notranjimi senčili, je le te potrebno pazljivo demontirati
in jih predati uporabniku
Opomba:
* | Odstranitev stavbnega pohištva zajema odstranitev vseh obstoječih
fasadnih oken, zasteklitev, stekel, polikarbonatnih ploč, vključno
z vsemi slepimi okvirji, notranjimi in zunanjimi okenskimi policami,
globine do 35 cm, notranjimi senčili, oblogami itd, ne glede na
podano število elementov, kar mora ponudnik upoštevati pri
ponudbeni ceni!
Opomba:
V ceni mora ponudnik zajeti tudi začasno odstranitev
vse notranje opreme in drugih elementov, ki bi
motili postopek prenove, ter vrnitev elementov
na isto mesto po opravljenem delu:
Poz. | Opis | En | Kol | Cena/enoto | Skupaj | Popust | Popust skupaj | Cena/enoto s popustom | Skupaj s popustom
1.1 | Demontaža in odstranitev lesenih prezračevalnih
| rešetk na fasadi, dim. 40*40 cm | kos | 5 |  | 0 | 0 | 0 | 0 | 0
1.2 | Demontaža in odstranitev lesenih prezračevalnih
| rešetk na fasadi, dim. 80*40 cm | kos | 6 |  | 0 | 0 | 0 | 0 | 0
1.3 | Pazljiva demontaža zunanje tende dolžine 7,5 m,
hramba na gradbišču ter ponovna montaža, upoštevati,
da so tende na električni pogon, vceni upoštevati
| podajšana sidra skladno z debelino nove izolacije | kos | 2 |  | 0 | 0 | 0 | 0 | 0
1.4 | Pazljiva demontaža zunanje senčnice, hramba
| na gradbišču ter ponovna montaža | m2 | 15 |  | 0 | 0 | 0 | 0 | 0
1.5 | Pazljiva demontaža el.elementov na fasadi
objekta (kamere, senzorji) hramba na gradbišču
| in ponovna montaža s preizkusom delovanja | kpl | 1 |  | 0 | 0 | 0 | 0 | 0
1.6 | Demontaža in odstranitev vseh luči na fasadi | kpl | 1 |  | 0 | 0 | 0 | 0 | 0
1.7 | Pazljiva demontaža obstoječe lesene zaščite Inox
dimnika ob vhodu v kurilnico, hramba na gradbišču
ter ponovna montaža,, komplet s pritrdilnim in
| montažnim materialom | kpl | 1 |  | 0 | 0 | 0 | 0 | 0
1.8 | Pazljiva demontaža obstoječe lesene zaščite
meteorne vertikale, hramba na gradbišču ter
ponovna montaža, komplet s pritrdilnim in
| montažnim materialom | kpl | 1 |  | 0 | 0 | 0 | 0 | 0
1.9 | Pazljiva demontaža in odstranitev zunanjih okenskih
| polic, (okna se ne menjajo) | m1 | 105 |  | 0 | 0 | 0 | 0 | 0
1.10 | Pazljiva demontaža Split sistemov na fasadi objekta,
hramba na gradbišču ter ponovna montaža s
| polnjenjem in preizkusom delovanja | kpl | 1 |  | 0 | 0 | 0 | 0 | 0
1.11 | Demontaža in odstranitev lesenih zaključnih
| letev ob oknih | kpl | 1 |  | 0 | 0 | 0 | 0 | 0
1.12 | Demontaža in odstranitev vertikalnih LTŽ odtočnih cevi | m1 | 51 |  | 0 | 0 | 0 | 0 | 0
1.13 | Demontaža in odstranitev vertikalnih pločevinastih
| pocinkanih odtočnih cevi | m1 | 22 |  | 0 | 0 | 0 | 0 | 0
1.14 | Demontaža in odstranitev horizontalnega žleba
| za meteorno vodo, komplet z nosilnimi elementi | m1 | 174.93 |  | 0 | 0 | 0 | 0 | 0
1.15 | Demontaža in odstranitev pločevinastih strešnih
| obrob | m1 | 78.61 |  | 0 | 0 | 0 | 0 | 0
1.16 | Pazljiva demontaža in odstranitev salonitnih fasadnih
| plošč, upoštevati zahteve in standarde za demontažo | m2 | 1415.48 |  | 0 | 0 | 0 | 0 | 0
1.17 | Demontaža in odstranitev lesenega opaža podokenskega
| parapeta in lesenih okenskih letev | m2 | 41.22 |  | 0 | 0 | 0 | 0 | 0
1.18 | Demontaža in odstranitev kovinskih vrat dimenzije
| 120*265 cm | kos | 1 |  | 0 | 0 | 0 | 0 | 0
1.19 | Izvedba preboja skozi strop objekta, fi 25 cm | kos | 3 |  | 0 | 0 | 0 | 0 | 0
1.20 | Izkop in odstranitev obstoječe mivke v peskovniku,
vključno z odvozom na komunalno deponijo.
V kolikor se pri pregledu mivke ugotovi, da je
onesnažena s težkimi kovinami ipd. upoštevati tudi
| povezane stroške ravnanja s takim materialom | m3 | 6.24 |  | 0 | 0 | 0 | 0 | 0
1.21 | Rušenje in odstranitev peskolovov | kos | 18 |  | 0 | 0 | 0 | 0 | 0
1.22 | Odstranitev obstoječih Tartanskih plošč | m2 | 165.3 |  | 0 | 0 | 0 | 0 | 0
Opomba:
* | Na igrišču v področju tartanskih plošč so fiksna igrala,
ki jih je potrebno zaščititi ali začasno odstraniti in
ponovno montirati, izvajalec naj eno izmed možnosti
(glede na način dela) upošteva v ceni
1.23 | Rušenje in odstranitev betonskih robnikov | m1 | 180 |  | 0 | 0 | 0 | 0 | 0
1.24 | Rušenje in odstranitev obstoječega asfalta v
| debelini do 10 cm | m2 | 429.65 |  | 0 | 0 | 0 | 0 | 0
1.25 | Rušenje in odstranitev betonskih pranih plošč | m2 | 70.5 |  | 0 | 0 | 0 | 0 | 0
1.26 | Rušenje in odstranitev podložnega betona pod
| tartanskimi ploščami | m3 | 7.73 |  | 0 | 0 | 0 | 0 | 0
1.27 | Zašćita stavbnega pohištva (okna in vrata) ter
| ostalih elemntov na fasadi, ki se začasno ne odstranijo | kpl | 1 |  | 0 | 0 | 0 | 0 | 0
1.28 | Demontaža vertikalne strelovodne instalacije ter
| tudi zaščite strelovoda | m1 | 51 |  | 0 | 0 | 0 | 0 | 0
1.29 | Izsekavanje utorov v opečnem zidu za potrebe
| instalacij, utor za cev fi 16 mm | m1 | 30 |  | 0 | 0 | 0 | 0 | 0
1.30 | Izsekavanje opečnate stene za vgradnjo razvodne
| doze fi 60 mm | kos | 6 |  | 0 | 0 | 0 | 0 | 0
1.31 | Rušenje in odvoz obstoječih betonskih tlakovcev | m2 | 10 |  | 0 | 0 | 0 | 0 | 0
1.32 | Odstranitev obstoječega predpražnika, ter rušenje
keramike in podložnega betona v debelini 25 mm
za vgradnjo novih EMCO predpražnikov
1.32.1 | Dim. 135x100 cm 1 kom | kos | 1 |  | 0 | 0 | 0 | 0 | 0
1.32.2 | Dim. 209x109 cm 1 kom | kos | 1 |  | 0 | 0 | 0 | 0 | 0
1.32.3 | Dim. 209x90 cm 1 kom | kos | 1 |  | 0 | 0 | 0 | 0 | 0
1.32.4 | Dim. 200x106 cm 1 kom | kos | 1 |  | 0 | 0 | 0 | 0 | 0
1.33 | Sortiranje, nalaganje in odvoz demontiranih
elementov ter ruševin na komunalno deponijo,
| komplet s plačilom vseh komunalnih pristojbin | m3 | 40.92 |  | 0 | 0 | 0 | 0 | 0
1.34 | Sortiranje, nalaganje in odvoz demontiranih salonitnih
azbestnih fasadnih plošč, upoštevati zahteve in standarde
za prevoz istih, komplet s plačilom vseh komunalnih
pristojbin, izdelati tudi varnostni načrt za ravnanje z
gradbenimi odpadki ki vsebujejo azbest.
V ceni upoštevati vse povezane stroške, za dela, ki jih
je potrebno izvesti, za varno odstranitev nevarnega
| odpadka! | t | 154.93 |  | 0 | 0 | 0 | 0 | 0
Opomba:
* | vsi postopki vezani na demontažo, skladiščenjem, odvozom in ravnanjem z elementi ki vsebujejo azbest, morajo biti usklajeni z veljavnimi zakoni in predpisi, ki veljajo v času gradnje in izdelanim varnostnim načrtom
EPE1. | SKUPAJ RUŠITVENA DELA |  |  |  | 0 |  | 0 |  | 0

## EPE2.Zemeljska dela
EPE. | GRADBENA DELA
EPE2. | Zemeljska dela
Pred pričetkom nasipanja oz. zasipanja biti obvezno preverjena ustreznost podlage
ter nasipnega oz. zasipnega materiala s strani geomehanika oz. nadzornika.
Meritve zbitosti izvaja za to usposobljena organizacija ali podjetje. Izvajalec
lahko prične z izvedbo naslednjih faz šele, ko bo izkazal ustreznost zbitosti,
kar mora biti vsakič posebej vpisano v gradbeni dnevnik, na koncu pa o tem
izdelano zaključno poročilo.
Enotne cene morajo vsebovati:
* | vse iz splošnih določil za vse vrste del,
* | ureditev dovoznih poti in platojev,
* | posnetek višin pred pričetkom in po dokončanem izkopu za potrebe obračuna del,
* | planiranje dna izkopa v točnosti ± 3 cm,
* | planiranje vrha nasipov v točnosti ± 1 cm,
* | vse potrebne meritve in poročila,
* | po potrebi posvetovanje z geomehanikom (ogledi in vpisi navodil v gradbeni dnevnik),
* | stalno čiščenje dostopnih cest,
* | plačilo vseh prispevkov in dajatev za stalno deponijo odvečnega izkopanega materiala,
Izvajalec mora (poleg vseh ostalih) upoštevati veljavne predpise s področja ravnanja
z odpadki, še posebej:
* | Uredba o ravnanju z odpadki (U.l. RS št.34/2008),
* | Uredba o ravnanju z odpadki, ki nastanejo pri gradbenih delih (U.l. RS št. 34/2008),
* | Uredba o obremenjevanju tal z vnašanjem odpadkov (U.l. RS št. 34/2008).
V povezavi s prej navedenimi predpisi mora poskrbeti za vso ustrezno dokumentacijo,
še posebej pa »evidenčne liste o ravnanju z odpadki« ter »poročilo o ravnanju z odpadki«.
Opomba:
* | pri izkopih je potrebno posebno skrb nameniti
obstoječim komunalnim, energetskim in informacijskim
vodom, ki se nahajajo po zemljo in bi jih izkop utegnil
poškodovati
Poz. | Opis | En | Kol | Cena/enoto | Skupaj | Popust | Popust skupaj | Cena/enoto s popustom | Skupaj s popustom
2.1 | Široki odkop zemljine III.kategorije, globina odkopa
| 20 cm - NA MESTU PRANIH PLOŠČ | m3 | 49.43 |  | 0 | 0 | 0 | 0 | 0
2.2 | Široki odkop zemljine III.kategorije, globina odkopa
| 30 cm - NA MESTIH NOVEGA ASFALTA | m3 | 123.45 |  | 0 | 0 | 0 | 0 | 0
2.3 | Široki odkop zemljine III.kategorije, globina odkopa
| 30 cm - NA MESTU obstoječih Tartanskih plošč | m3 | 115.78 |  | 0 | 0 | 0 | 0 | 0
2.4 | Nivelacija terena pred vgradnjo tamponskega nasutja
| točnost nivelacije +-1,5 cm, utrjevanje | m2 | 944.45 |  | 0 | 0 | 0 | 0 | 0
2.5 | Dobava in polaganje Geotekstila, 200 gr/m2,
| upoštevati preklope | m2 | 944.45 |  | 0 | 0 | 0 | 0 | 0
2.6 | Dobava in izvedba tamponska gruščnate blazine,
d = 20-30 cm – dolomitni ali apnenčev grušč 0-32,
brez glinastih primesi, vgrajevanje v plasteh,
| komplet z valjanjem in utrjevanjem | m3 | 262.38 |  | 0 | 0 | 0 | 0 | 0
2.7 | Zasip objekta z materialom iz izkopa, v plasteh
po 30 cm, komplet z valjanjem in utrjevanjem
| zasip se izvede ob robovih izkopov | m3 | 8 |  | 0 | 0 | 0 | 0 | 0
2.8 | Nalaganje in odvoz zemljine na stalno deponijo,
| komplet s plačilom vseh komunalnih pristojbin | m3 | 61.15 |  | 0 | 0 | 0 | 0 | 0
2.9 | Dobava in vgradnja mivke v peskovnik v debelini
| 40 cm, mivka mora imeti ustrezen certifikat za vrtce | m3 | 6.24 |  | 0 | 0 | 0 | 0 | 0
2.10 | Humuziranje zelenih površin s travno rušo v
rolah z vsemi potrebnimi elementi za pravilno
rast, komplet s pripravo podlage za zelenico
iz humusa v višini 20 cm, ter tridnevno
| zalivanje ruše po razgrnitvi | m2 | 500 |  | 0 | 0 | 0 | 0 | 0
EPE2. | SKUPAJ ZEMELJSKA DELA |  |  |  | 0 |  | 0 |  | 0

## EPE3.Zidarska dela
EPE. | GRADBENA DELA
EPE3. | Zidarska dela
SPLOŠNO
Način vgradnje ter namen uporabe materiala mora biti skladen z navodili oz. priporočili
proizvajalcev.
Enotne cene morajo vsebovati:
* | vse iz splošnih določil za vse vrste del,
* | dobavo in izdelavo malt, vključno s prenosi na mesto uporabe ne glede na način in razdaljo,
* | predhodno čiščenje in priprava podlag oz. stičnih površin z obstoječimi zidovi,
* | dodatke za oteževalne okoliščine, razen kadar je v opisu postavke ali v pravilih
obračuna drugače navedeno.
Zahteve glede geometrijskih toleranc:
Glede geometrijskih toleranc se kot merilo uporablja skupina standardov
DIN 18201, 18202 in 18203.
Izvedba del ter vgrajeni material morata ustrezati veljavnim predpisom in standardom,
predvsem pa:
* | SIST EN 771-1,2,3,4,5,6: specifikacije za zidake,
* | SIST EN 998-1,2: specifikacija malt za zidanje,
* | SIST EN 13914-1,2: projektiranje, priprava in uporaba zunanjih in notranjih ometov,
* | SIST-TP CEN/TR 15123: načrtovanje, priprava in uporaba notranjih polimernih ometov,
* | SIST-TP CEN/TR 15124: načrtovanje, priprava in uporaba notranjih mavčnih ometov,
* | SIST-TP CEN/TR 15125: načrtovanje, priprava in uporaba notranjih cementnih in/ali
apnenih ometov.
Poz. | Opis | En | Kol | Cena/enoto | Skupaj | Popust | Popust skupaj | Cena/enoto s popustom | Skupaj s popustom
3.1 | Dobava in postavitev termoizolacije na obstoječo
ploščo nad pritličjem v sestavi:
* | Parna ovira Knauf Insulation LDS5 s polepljenimi
preklopnimi spoji, lepilo LDS Soliplan
(parna ovira se postavlja pod izolacijo)
* | pohodna termoizolacijska plošča iz kamene volne
| plošča DF d=16cm (2x8cm) | m2 | 2472.3 |  | 0 | 0 | 0 | 0 | 0
3.2 | Izdelava novih peskolovov izdelanih iz betonske
cevi fi 40 cm, višina peskolova do 100 cm, priklop
| na obstoječo kanalizacijo, betonski pokrov | kos | 45 |  | 0 | 0 | 0 | 0 | 0
3.3 | Asfaltiranje površin z asfaltom:
* | bitumenski beton AC 8 surf DL, d = 3 cm
* | bitumenski beton AC 22 base TL, d = 6 cm
* | s predhodno izvedbo podlage, niveliranjem in izdelavo padcev
* | vse v projektiranih padcih | m2 | 411.48 |  | 0 | 0 | 0 | 0 | 0
3.4 | Asfaltiranje površin pod Tartan tlakom z
| vodopropustnim oz. drenažnim asfaltom v debelini 8 cm s predhodno izvedbo podlage, niveliranjem in izdelavo padcev | m2 | 385.88 |  | 0 | 0 | 0 | 0 | 0
3.5 | Dobava in postavitev novih betonskih vrtnih robnikov
| dim. 5/15 cm, komplet z betonskim temeljem | m1 | 65.5 |  | 0 | 0 | 0 | 0 | 0
3.6 | Dobava in postavitev betonskih pranih plošč
dim. 40*40 cm, deb. 3 cm, komplet z betonsko
| podlago deb. 8 cm | m2 | 68.84 |  | 0 | 0 | 0 | 0 | 0
3.7 | Izvedba finalnega tlaka TARTAN:
mehka gumena podlaga - Polytan
* | obloga iz gumenega materiala Polytan FS,
sintetična športna podlaga, dvoslojna, vodopropustna,
odporna proti obrabi
* | sestava EPDM in SBR granulat povezan s
poliuretanskim lepilom
* | z vsemi pripravljalnimi in zaključnimi deli
* | v več barvnih tonih po izboru arhitekta
* | deb. 10+30 mm | m2 | 385.88 |  | 0 | 0 | 0 | 0 | 0
3.8 | Zidarska obdelava prebojev stropa nad pritličjem,
| preboj fi 25 cm | kos | 3 |  | 0 | 0 | 0 | 0 | 0
3.9 | Sanacija betonskih zidcev peskovnika in betonskih
zidcev pod leseno ograjo, čiščenje, popravilo
| poškodb z Betonprotect | m2 | 34.67 |  | 0 | 0 | 0 | 0 | 0
3.10 | Čiščenje objekta med gradnjo in pred predajo
investitorju ter odvoz gradbenih odpadkov na
| komunalno deponijo | kpl | 1 |  | 0 | 0 | 0 | 0 | 0
3.11 | Zidarska obdelava utorov za instalacije v opečnem zidu,
| utor za cev fi 16 mm | m1 | 30 |  | 0 | 0 | 0 | 0 | 0
3.12 | Zidarska obdelava vgrajenih razvodnih doz - v opečnem
| zidu, za doze fi 60 mm | kos | 6 |  | 0 | 0 | 0 | 0 | 0
3.13 | Izdelava hidroizolacije v območju fasadnega cokla,
spodnji rob 10 cm pod nivojem terena, zgornji rob
na višini 60 cm, hidroizolacija se na višini terena lepi
na obstoječo konstrukcijo, in se nadaljuje z lepljenjem
na novo OSB-3 ploščo, v sestavi:
* | pranje in čiščenje stene z vodo
* | hladni bitumenski premaz 330 gr/m2
* | bitumenski trak na poliesterskem nosilcu, deb. 4 mm,
polno varjen na betonsko podlago oz zid
* | prehodi iz vertikalne v horizontalno hidroizolacijo se
izvedejo preko EPS trikotnih letev, ki morajo biti
zajete v ceno
* | posebej paziti na spoj nove in stare talne hidroizolacije | m2 | 24 |  | 0 | 0 | 0 | 0 | 0
3.14 | Sanacija betonskega nosilnega podstavka drsnih vrat
na uvozu v objekt, dim. 180*60*30 cm, vključno s
pranjem, čiščenje in odbijanjem preperelega betona,
popravilom in zaščito poškodb z Betonprotect, ter
| barvanje z barvo za beton | kpl | 1 |  | 0 | 0 | 0 | 0 | 0
Opomba:
* | Izvajalca se opozarja, da mora pri demontaži salonitnih
plošč pregledati ali je pod njo parna zapora in jo v
takem primeru odstraniti pred montažo novih OSB3
plošč, pri pregledu je potrebna navzočnost projektanta,
navedeno je potrebno zajeti v ponudbeno ceno,
količina je enaka količini salonitnih plošč
3.15 | Ureditev gradbišča, ki zajema:
* | postavitev gradbiščne ograje
* | gradbiščni priklop na elektriko, vodovod
* | postavitev prostorov za investitorja, izvajalca in nadzor
* | postavitev začasnih prostorov za delavnice z opremo
* | določitev in izvedba začasnih deponij
* | izdelava začasnih skladišč
* | sprotno čiščenje gradbišča | kpl | 1 |  | 0 | 0 | 0 | 0 | 0
3.16 | Zidarska pomoč obrtnikom ter manjša
nepredvidena gradbena dela; ponudnik naj za
ta dela obvezno predvidi ocenjeni znesek v
višini 5 % vrednosti vseh gradbenih del objekta
ter navede vrednosti NK, PK, KV in VK
delavca; obračun po dejansko opravljenih
delih s predhodno odobritvijo nadzornika
investitorja po sporazumno dogovorjenih
| cenah za enoto | ocena | 5% | 0 | 0 | 0 | 0 | 0 | 0
EPE3. | SKUPAJ ZIDARSKA DELA |  |  |  | 0 |  | 0 |  | 0

## EPE4.Fasaderska dela
EPE. | GRADBENA DELA
EPE4. | Fasaderska dela
Uporabljen fasadni sistem mora ustrezati sistemu ETICS, označenih z znakom CE.
Način vgradnje ter namen uporabe materiala mora biti skladen z evropskimi predpisi
in smernicami, ter z navodili oz. priporočili proizvajalcev. Uporabi se lahko samo
komponente, ki so navedene v tehnični specifikaciji (STS ali ETA) sistema
kontaktne fasade. Vsi tehnični postopki za pripravo podlage in izvedbo tozadevnih
del morajo biti skladni z navedenimi pravilniki.
Enotne cene morajo vsebovati:
* | vse iz splošnih določil za vse vrste del,
* | izdelava in obdelava vseh vrst dilatacij, vogalov, robov, špalet, stikov z
drugimi elementi, kot so ALU vogalniki, ALU zaključni rofili, ALU dilatacijski
profili ipd, vključno s potrebnim materialom
* | Izvedba del ter vgrajeni material morata ustrezati veljavnim predpisom in standardom,
predvsem pa:
* | TEHNIČNA SMERNICA ZA PRAVILNO IZVEDBO KONTAKTNIH
TOPLOTNOIZOLACIJSKIH FASADNIH SISTEMOV (TSPFSTI01)
* | Evropska smernica za tehnično soglasje ETAG 004
* | Pravilnik o tehničnih normativih za projektiranje in izvajanje zaključnih del v gradbeništvu
Poz. | Opis | En | Kol | Cena/enoto | Skupaj | Popust | Popust skupaj | Cena/enoto s popustom | Skupaj s popustom
4.1 | Dobava in montaža, amortizacija za čas uporabe in
demontaža kvalitetnega fasadnega odra kompletno
| s skicami, izdelavo projektov in statičnim izračunom. | m2 | 824.95 |  | 0 | 0 | 0 | 0 | 0
4.2 | Dobava in montaža protiprašne zaščite fasadnega
| odra (obvezna zračna prepustnost folije oz. jute). | m2 | 824.95 |  | 0 | 0 | 0 | 0 | 0
4.3 | Izdelava zaščitinih odrov nad vhodi v objekt,
| širine 300 cm | m1 | 15.5 |  | 0 | 0 | 0 | 0 | 0
4.4 | Popravilo oz zamenjava lesenih letev na fasadi objekta,
| letve kot obstoječe, globinsko impregnirane | m2 - ocena 50% | 303.71 |  | 0 | 0 | 0 | 0 | 0
4.5 | Izvedba fasade v sestavi:
FASADNI ZIDOVI
* | OSB plošča vodoodporna d=1,8 cm, komplet
s pritrdilnim materialom
* | Osnovni premaz
* | Toplotna izolacija, kamena volna SMARTwall N C1 (0,034 W/mK),d= 14 cm
(izolacija lepljena pasovno obodno in dodatno mehansko
pritrjena z min. 3 sidri na ploščo oz. 6 sider/m2 fasade)
* | sidranje v OSB plošče se izvaja z pritrdili PZV 120,
dolžina PVC tulca 120 mm, spax vijak 4,5 x 70 mm
* | Plastificirana steklena mrežica utopljena v gradbeno lepilo
* | Osnovni premaz
* | Silikatni omet, finozrnati, barva bela (vzorec potrdi projektant), d=2 mm,
* | fasada se izvede v dveh barvnih tonih po izboru arhitekta | m2 | 1518.53 |  | 0 | 0 | 0 | 0 | 0
Opomba:
* | ker se izolacija okenskih in vratnih špalet ter izolacija pod policami
obračunava posebej se vse okenske in vratne odprtine v celoti
odštejejo od površine fasade
4.6 | Izvedba fasade v sestavi:
FASADA STROPA NAD VHODI
* | Pregled in popravilo lesenega opaža
* | Toplotna izolacija, NEOPOR NEO SUPER F (0,032 W/mK),
d= 3 cm, (izolacija lepljena pasovno obodno in dodatno
mehansko pritrjena z min. 3 sidri na ploščo oz. 6 sider/m2 fasade)
* | Plastificirana steklena mrežica utopljena v gradbeno lepilo
* | Osnovni premaz
* | Silikatni omet, extra fina granulacija,
| barva bela (vzorec potrdi projektant), d=2 mm, | m2 | 13.12 |  | 0 | 0 | 0 | 0 | 0
4.7 | Izvedba fasade v sestavi:
FASADNI ZIDOVI - COKEL
* | Pregled fasade, čiščenje z vodo pod pritiskom
* | preplastitev obstoječe hidroizolacije+nadvišanje
* | Toplotna izolacija, XPS 300 GI (0,035 W/mK), d=10cm
(izolacija lepljena pasovno obodno in dodatno mehansko
pritrjena z min. 3 sidri na ploščo oz. 6 sider/m2 fasade)
* | Plastificirana steklena mrežica utopljena v gradbeno lepilo
* | Osnovni premaz
* | Kulirplast, finozrnati, barva siva (vzorec potrdi projektant) | m2 | 123.65 |  | 0 | 0 | 0 | 0 | 0
4.8 | Izvedba fasade v sestavi:
* | Pregled špalet, čiščenje z vodo pod pritiskom
popravilo eventuelno odtopljenega ometa
FASADNI ZIDOVI – ŠPALETE
* | Osnovni premaz
* | Toplotna izolacija NEO SUPER F (0,032 W/mK), d= 3 cm
(izolacija lepljena pasovno obodno in dodatno mehansko
pritrjena z min. 3 sidri na ploščo oz. 6 sider/m2 fasade)
* | Plastificirana steklena mrežica utopljena v gradbeno lepilo
* | Osnovni premaz
* | Silikatni omet, finozrnati, barva rjava ali bela
| (vzorec potrdi projektant), d=2 mm | m1 | 835 |  | 0 | 0 | 0 | 0 | 0
4.9 | Izvedba fasade v sestavi:
FASADNI ZIDOVI – OKENSKE POLICE
* | Toplotna izolacija NEO SUPER F (0,032 W/mK), d= 3 cm
(izolacija lepljena pasovno obodno in dodatno mehansko
pritrjena z min. 3 sidri na ploščo oz. 6 sider/m2 fasade)
* | Plastificirana steklena mrežica utopljena v gradbeno lepilo
* | PVC zunanja okenska polica, previs 3 cm | m1 | 81.7 |  | 0 | 0 | 0 | 0 | 0
4.10 | Izdelava termoizolacijske fasade
strešnega napušča, v sestavi:
* | osnovni premaz
* | termoizolacija NEOPOR NEO SUPER F deb. 3 cm
(izolacija lepljena pasovno obodno in dodatno mehansko
pritrjena z min. 3 sidri na ploščo oz. 6 sider/m2 fasade)
* | Plastificirana steklena mrežica utopljena v gradbeno lepilo
* | Osnovni premaz
* | Silikatni omet, finozrnati,bbela barva
| (vzorec potrdi projektant), d=2 mm | m1 | 470.23 |  | 0 | 0 | 0 | 0 | 0
4.11 | Izdelava fasade, FASADNI ZIDOVI - STRANSKE STENE PRI VHODIH
* | OSB plošča vodoodporna d=1,8 cm, komplet
s pritrdilnim materialom
* | Toplotna izolacija, WEBER THERM PLUS LTRA (0,022 W/mK), d= 5 cm
(izolacija lepljena pasovno obodno in dodatno mehansko
pritrjena z min. 3 sidri na ploščo oz. 6 sider/m2 fasade)
* | sidranje v OSB plošče se izvaja z pritrdili PZV 120,
dolžina PVC tulca 120 mm, spax vijak 4,5 x 70 mm
* | Plastificirana steklena mrežica utopljena v gradbeno lepilo
* | Osnovni premaz
* | Silikatni omet, fino zrnati, barva bela (vzorec potrdi projektant), d=2 mm | m2 | 84 |  | 0 | 0 | 0 | 0 | 0
4.12 | Pregled fasade, čiščenje z vodo pod pritiskom
* | popravilo eventuelno odstopljenega ometa
* | FASADNI ZIDOVI TEHNIČNIH PROSTOROV, KI SE NE IZOLIRAJO
* | Osnovni premaz
* | Silikatna barva, barva bela | m2 | 405 |  | 0 | 0 | 0 | 0 | 0
4.13 | Dobava in vgradnja standardnih Alu zunanjih okenskih polic s stranskimi zavihki, širina polic do 30 cm. Izvajalec pregleda širine pred dobavo | m1 | 262 |  | 0 | 0 | 0 | 0 | 0
4.14 | FASADNI ZIDOVI POŽARNIH ZIDOV NA STREHI, KI SE NE IZOLIRAJO
* | Pregled fasade, čiščenje z vodo pod pritiskom
* | Popravilo eventuelno odstopljenega ometa
* | Osnovni premaz
* | Silikatna barva, barva bela | m2 | 58 |  | 0 | 0 | 0 | 0 | 0
Opomba:
* | Izvajalca se opozarja, da mora pred oddajo ponudbe pregledati
obstoječe stavbno pohištvo, predvsem pa pokrivne letve na
oknih. Le te so lesene in se jih med prenovo odstrani.
V kolikor je potrebno mora izvajalec pri ponudbi upoštevati
tudi ceno novih PVC pokrivnih letev.
EPE4. | SKUPAJ FASADERSKA DELA |  |  |  | 0 |  | 0 |  | 0

## EPF.Rekap. obrtniška dela
Popisov ni dovoljeno vsebinsko spreminjati ali na kakršenkoli drug način posegati v njih.
Investitor: | Mestna občina Ljubljana
Mestni trg 1, Ljubljana
Objekt: | Vrtec Vrhovci enota Vrhovci
Vrsta dok.: | PZI - načrt Arhitekture
Za gradnjo: | ENERGETSKA SANACIJA OBJEKTA VRTEC VRHOVCI ENOTA VRHOVCI, PRI KATERI SE UPOŠTEVAJO OKOLJSKI VIDIKI
EPF. | REKAPITUACIJA OBRTNIŠKA DELA | VREDNOST BREZ POPUSTA | POPUST | KONČNA VREDNOST
EPF5. | KROVSKA IN KLEPARSKA DELA | 0 | 0 | 0
EPF6. | SLIKOPLESKARSKA DELA | 0 | 0 | 0
EPF7. | KLJUČAVNIČARSKA DELA | 0 | 0 | 0
EPF8. | OSTALA DELA | 0 | 0 | 0
EPF | PROJEKTANTSKI NADZOR. | 0 | 0 | 0
| Projektantski nadzor, prilagajanje projektnih rešitev dejanskemu stanju na objektu in izdelava dokumentacije PID. Trajanje v času od uvedbe v delo do zaključka vseh pogodbenih obveznosti izvajalca |  |  | 0
EPF. | OBRTNIŠKA DELA SKUPAJ | 0 | 0 | 0

## EPF5.Krovska in kleparska dela
EPF. | OBRTNIŠKA DELA
EPF5. | Krovska in kleparska dela
SPLOŠNO
Izvajalec mora poskrbeti, da bo dobavljena pločevina vsa barvana v isti šarži, t.j.
odstopanja v barvnih niansah med vgrajeno pločevino na istem objektu niso dovoljena.
Enotne cene morajo vsebovati:
* | vse iz splošnih določil za vse vrste del,
* | začasne odvode meteorne vode ven iz objekta (do izvedbe odtočenih cevi oz.
meteorne kanalizacije).
Izvedba del ter vgrajeni material morata ustrezati veljavnim predpisom in
standardom, predvsem pa:
* | Pravilnik o zaščiti stavb pred vlago (U.l. RS št. 29/2004),
* | Pravilnik o učinkoviti rabi energije v stavbah (U.l. RS št. 52/2010),
* | SIST EN 1304: opečni strešniki in fazonski kosi,
* | SIST EN 14783: povsem podprta pločevina za pokrivanje streh ter zunanje in notranje obloge,
* | SIST EN 13859: rezervna kritina,
* | SIST EN 1362, SIST EN 1363, SIST EN 1364, SIST EN 1365, SIST EN 1366,
SIST EN 1367, SIST EN 1368, SIST EN 1369, SIST EN 1370, SIST EN 1371:
toplotno izolacijski proizvodi za stavbe,
* | SIST EN 14351-1: okna in vrata.
Opomba:
* | Vse strešne površine mora pred, med in po izvedbi pregledati predstavnik
proizvajalca finalnega sloja ! Vse robne pločevine morajo biti izvedene
s sistemsko plastificirano pločevino proizvajalca finalnega vodotesnega sloja!
Poz. | Opis | En | Kol | Cena/enoto | Skupaj | Popust | Popust skupaj | Cena/enoto s popustom | Skupaj s popustom
5.1 | Izdelava, dobava in montaža horizontalnega žleba,
izdelanega iz Alu plastificirane pločevine, r.š. do 45 cm,
komplet z vsem pritrdilnim, montažnim in
tesnilnim materialom, barva po izboru arhitekta,
| upoštevati tudi nove nosilne kljuke | m1 | 174.93 |  | 0 | 0 | 0 | 0 | 0
5.2 | Izdelava kotlička med horizontalnim žlebom in
vertikalnim odtokom, izdelan iz Alu plastificirane
| pločevine | kos | 18 |  | 0 | 0 | 0 | 0 | 0
5.3 | Dobava in montaža novih vertikalnih odtočnih
cevi fi 150 mm, komplet z novimi nosilnimi
kljukami ter priklopom na nove horizontalne
| žlebove, izdelanega iz Alu plastificirane pločevine | m1 | 22 |  | 0 | 0 | 0 | 0 | 0
5.4 | Dobava in montaža Inox vertikalnih odtočnih
cevi fi 150 mm, komplet z novimi nosilnimi
| kljukami ter priklopom | m1 | 51 |  | 0 | 0 | 0 | 0 | 0
5.5 | Izdelava, dobava in montaža strešne obrobe
izdelane iz Alu plastificirane pločevine,
r.š. 65 cm, komplet z vsem pritrdilnim, montažnim
| in tesnilnim materialom, barva po izboru arhitekta | m1 | 125 |  | 0 | 0 | 0 | 0 | 0
EPF5. | SKUPAJ KROVSKO KLEPARSKA DELA |  |  |  | 0 |  | 0 |  | 0

## EPF6.Slikopleskarska dela
EPF. | OBRTNIŠKA DELA
EPF6. | Slikopleskarska dela
Barva mora biti enakomerne strukture, kar mora izvajalec doseči s stalnim mešalnim
razmerjem, ustreznim prekritjem podlage idr..
Po dokončanju mora izvajalec predati naročniku po 10 kg pripravljene barve vsakega
odtenka in vrste barve za morebitne popravke poškodb po selitvi v objekt.
Enotne cene morajo vsebovati:
* | vse iz splošnih določil za vse vrste del,
* | morebitno potrebni osnovni in vezni premazi – po zahtevah dobavitelja izravnalnih kitov in barv,
* | vse potrebne zaščite okrog ostalih že vgrajenih elementov (preboji, stavbno pohištvo,...)
v vseh fazah,
* | vse potrebne obdelave ob stikih različnih materialov podlage (dilatacije, poglobljene fuge ipd.),
na zaključkih in priključkih k že vgrajenim elementom (preboji, stavbno pohištvo,..),
tudi kitanje z akrilnim kitom,
* | popravila slikanja po dokončani finalizaciji stanovanj (polaganje parketa, vgradnja vrat,
montaža stikal in vtičnic),
Izvedba del ter vgrajeni material morata ustrezati veljavnim predpisom in tehničnim
specifikacijam, predvsem pa:
* | SIST EN 13300: barve in laki – premazna sredstva in premazni sistemi na vodni osnovi
za notranje zidove in stropove,
* | SIST EN ISO 1062-1: barve in laki - premazni materiali in premazni sistemi za zunanjo
zaščito zidov in betona,
* | SIST EN ISO 3668: barve in laki – vizualna primerjava barve premaza.
Poz. | Opis | En | Kol | Cena/enoto | Skupaj | Popust | Popust skupaj | Cena/enoto s popustom | Skupaj s popustom
6.1 | Popravilo in barvanje lesene obstoječe lesene
| obloge dimnika, predhodno čiščenje | kpl | 1 |  | 0 | 0 | 0 | 0 | 0
6.2 | Popravilo in barvanje lesene obstoječe lesene
| obloge odtočne cevi, predhodno čiščenje | kpl | 1 |  | 0 | 0 | 0 | 0 | 0
6.3 | Barvanje lesene klopi dim. 200*60 cm, komplet
| s predhodnim popravilom ter čiščenjem, ter kitanje, brušenje in prekrivno barvanje betonske podkonstrukcije | kos | 2 |  | 0 | 0 | 0 | 0 | 0
6.4 | Barvanje lesene ograje viš. 80 cm, čiščenje ter
2x barvanje s poliuretansko barvo v tonu po
| izboru arhitekta | m1 | 233.15 |  | 0 | 0 | 0 | 0 | 0
6.5 | Barvanje betonskega zidca peskovnika in betonskega
zidca pod leseno ograjo z barvo za beton
| v tonu po izboru arhitekta | m2 | 86.68 |  | 0 | 0 | 0 | 0 | 0
6.6 | Popravilo sten zaradi instalacijskih posegov, čiščenje | ocema m2 | 113.75 |  | 0 | 0 | 0 | 0 | 0
6.7 | Brušenje lesenih delov trikotne klopi, ter barvanje s
| pokrivno barvo….20 m2, ter brušenje, miniziranje in prekrivno barvanje kovinske podkonstrukcije lesene klopi | kpl | 1 |  | 0 | 0 | 0 | 0 | 0
6.8 | Brušenje lesenih delov sedežne garniture v sestavi
2 klopi dim. 40/200 cm, in miza dim. 80/200 cm,
brušenje in prekrivno barvanje betonske
| podkonstrukcije | kpl | 1 |  | 0 | 0 | 0 | 0 | 0
EPF6. | SKUPAJ SLIKOPLESKARSKA DELA |  |  |  | 0 |  | 0 |  | 0

## 7EPF.Ključavničarska dela
EPF. | OBRTNIŠKA DELA
EPF7. | Ključavničarska dela
SPLOŠNO:
Izvajalec mora pri konstruiranju, pri izdelavi delavniških risb ter pri določanju velikosti
elementov in načinov spajanja upoštevati pravila in smernice, zapisane v standardih
(SIST EN ISO 14713 za vroče pocinkanje; SIST EN ISO 12944-3 za zaščitne
premazne sisteme), pri vročem pocinkanju pa še omejitve glede velikosti in mase
elementov za pocinkanje.
Praviloma mora biti korozijska zaščita izvedena pred montažo. Vrtanje in varjenje
za potrebe medsebojnega spajanja oz. za fiksiranje drugih elementov na konstrukcijo
na objektu praviloma ni dovoljeno oz. je na teh mestih izvesti enakovredno korozijsko zaščito.
Vsi elementi morajo biti izdelani iz materiala in dimenzij kot je navedeno v analizi
konstrukcije objekta in ostali projektni dokumentaciji. Sidranje elementov nosilno
konstrukcijo objekta je izvesti z elementi in na način kot je navedeno v analizi konstrukcije
objekta oz. jih mora izvajalec sam dimenzionirati.
Na jeklenih konstrukcijah, ki so v končni fazi vidne, je vse zvare brusiti gladko in
ravno do površine profila.
Izvajalec mora zagotoviti notranjo kontrolo ter zunanji nadzor izdelave in montaže
jeklenih nosilnih konstrukcij, skladno z zahtevami SIST ENV 1090-1. Po dokončanju
mora predati zaključno poročilo o kvaliteti izdelave in korozijske zaščite jeklene
konstrukcije.
Opomba:
* | Barve vseh ključavničarskih izdelkov po izboru projetanta
Poz. | Opis | En | Kol | Cena/enoto | Skupaj | Popust | Popust skupaj | Cena/enoto s popustom | Skupaj s popustom
7.1 | Dobava in montaža Alu okvirja z rešetko in mrežno
zaščito proti mrčesu na mestu odstranjenih
7.1.1 | dim. 40*40 cm | kos | 5 |  | 0 | 0 | 0 | 0 | 0
7.1.2 | dim. 80*40 cm | kos | 6 |  | 0 | 0 | 0 | 0 | 0
7.2 | Dobava in montaža novih kovinskih vrat, v kotlovnici.
dim. 120/265 cm, enokrilna vrata,
* | jeklen okvir
* | pocinkano in barvano kovinsko krilo
* | cilindrična ključavnica, kljuka kot HOPPE določi projektant, na zunanji strani »bunka«
* | samozapiralo
* | Vrata imajo v spodnjem delu mrežno rešetko za zračenje dim. 85/65 cm
| ter v zgornjem delu zasteklitev dim. 85/65 cm | kos | 1 |  | 0 | 0 | 0 | 0 | 0
7.3 | Dobava in montaža steklenega nadstreška
dim. 580/100 cm z nosilnimi in tesnilnimi profili,
nosilnimi inox diagonalnimi palicami in vsem
potrebnim materialom za pravilno namestitev in
uporabo. Steklo je obvezno kaljeno in lepljeno,
| zgornji sloj stekla je matiran. | kpl | 1 |  | 0 | 0 | 0 | 0 | 0
7.4 | Dobava in vgradnja EMCO predpražnika,
EMCO GCB prepražnik v inox okvirju d= 25 mm,
Predhodna obdelava in barvanje poglobljenega dela
z barvo za beton
7.4.1 | Dim. 135x100 cm | kos | 1 |  | 0 | 0 | 0 | 0 | 0
7.4.2 | Dim. 209x109 cm | kos | 1 |  | 0 | 0 | 0 | 0 | 0
7.4.3 | Dim. 209x90 cm | kos | 1 |  | 0 | 0 | 0 | 0 | 0
7.4.4 | Dim. 200x106 cm | kos | 1 |  | 0 | 0 | 0 | 0 | 0
7.5 | Prilagoditev kovinskih ograj višine 1,0 m, na stiku s
fasado glede na novo debelino izolacije. V delih
zajeti rezanje odvečnih elementov, prilagoditev
nosilnih stojk, ter brušenje, miniziranje in barvanje
| celotne ograje | m1 | 17 |  | 0 | 0 | 0 | 0 | 0
7.6 | Prilagoditev lesene ograje na kovinski konstrukciji višine
1,0 m, na stiku s fasado glede na novo debelino izolacije.
V delih zajeti rezanje odvečnih elementov, prilagoditev
nosilnih stojk, ter brušenje, miniziranje in barvanje
| celotne ograje | m1 | 5 |  | 0 | 0 | 0 | 0 | 0
EPF7. | SKUPAJ KLJUČAVNIČARSKA DELA |  |  |  | 0 |  | 0 |  | 0

## EPF8.Ostala dela
EPF. | OBRTNIŠKA DELA
EPF8. | Ostala dela
SPLOŠNO
pri vseh pozicijah upoštevati tudi:
* | vsa pripravljalna in zaključna dela
* | ves pritrdilni in montažni material
* | mere kontrolirati na gradbišču
Poz. | Opis | En | Kol | Cena/enoto | Skupaj | Popust | Popust skupaj | Cena/enoto s popustom | Skupaj s popustom
8.2 | Program usposabljanja za energetsko učinkovito
uporabljanje stavbe s pojasnili uporabe vgrajenih
| sistemov | ur | 8 |  | 0 | 0 | 0 | 0 | 0
8.3 | BREZŽIČNI USMERJEVALNIK v kombinaciji z razširitvenim modulom
Tehnični podatki, zahteve
Zunanje napajanje 12–27 VAC / 50–60 Hz, 10–34 V DC
Poraba energije – običajno 1,2 W (največ 2,2 W)
Radio vmesnik, tehnologija IEEE 802.15.4
Frekvenčni pas 2400 do 2485,5 MHz (16 kanalov)
Moč prenosa + 5 dBm
Vmesniki; 1 x izhod releja max 27 V AC / 60 VA ali max 34 V DC / 60 VA preklop stik
1 x digitalni vhod za izolirana stikala
1 x digitalni vhod Max. 5 V DC z integrirano močjo (samo na spletu) oskrbe in skupne zemlje
Registrska enota z ali brez tipkovnice (samo tipkovnica na spletu)
Priključek s koaksialnim kablom, tip RG174
RS-485 za priključitev nadzorne naprave nadrejenega (samo na spletu)
Priključek za programator
Serijski terminal za razširitvene module
Krmilna enota Standardna; 35 mm -T-vodilo (DIN 50022)
Radijski vmesnik IEEE 802.15.4
Okoljski pogoji
Vrsta zaščite IP20
Temperatura - 25 do + 70 ° C
Vlažnost 0 do 95% RH, brez kondenzacije
Neprimerno za uporabo v jedkih atmosferah (klor, amonijak)
Identifikacijske tehnologije (RFID)
MIFARE
LEGIC
| Nosilna frekvenca 13,56 MH | kos | 4 |  | 0 | 0 | 0 | 0 | 0
Ponudnik mora v dokaz izpolnjevanja tehničnih zahtev predmeta javnega naročila za to postavko predložiti ustrezna dokazila oziroma dokumentacijo, kot je katalog ali tehnični list, pri čemer mora ponudnik v ponudbi jasno označiti kateri dokumenti se nanašajo na katero postavko in sicer na način, da navede strani ponudbe, ki se nanašajo na dokazila za posamezno postavko ter, da na vsako od dokazil zapiše zaporedno številko postavke na katero se dokazilo nanaša.
8.4 | STENSKI ČITALEC - steklena površina
Okoljski pogoji
Vrsta zaščite IP66
Temperatura delovanja - 25 do 70 ° C
Temperatura skladiščenja - 40 do 85 ° C
Vlažnost 5 do 95% RH, brez kondenzacije
Neprimerno za uporabo v jedkih atmosferah (klor, amonijak)
Montaža
Ponudnik mora v dokaz izpolnjevanja tehničnih zahtev predmeta javnega naročila za to postavko predložiti ustrezna dokazila oziroma dokumentacijo, kot je katalog ali tehnični list, pri čemer mora ponudnik v ponudbi jasno označiti kateri dokumenti se nanašajo na katero postavko in sicer na način, da navede strani ponudbe, ki se nanašajo na dokazila za posamezno postavko ter, da na vsako od dokazil zapiše zaporedno številko postavke na katero se dokazilo nanaša.
8.5 | BREZŽIČNI ODDAJNIK
- Napajanje; zunanja dobava PoE (napajanje preko interneta) 5 V DC ≥ 800 mA
Koaksialni priključek za napajanje 5,5 mm / 2,1 mm
Poraba energije: Tip 1,2 W, maksimalno 2,5 W
Radio vmesnik tehnologija IEEE 802.15.4
Frekvenčni pas 2400 do 2485,5 MHz (16 kanalov)
Moč prenosa + 8 dBm
Občutljivost sprejemnika - 102 dBm @ 1% PER
Okoljski pogoji;
Delovna temperatura - 10 do 70 ° C
Vrsta zaščite IP40
| Vlažnost 5 do 95%, brez kondenzacije | kos | 8 |  | 0 | 0 | 0 | 0 | 0
Ponudnik mora v dokaz izpolnjevanja tehničnih zahtev predmeta javnega naročila za to postavko predložiti ustrezna dokazila oziroma dokumentacijo, kot je katalog ali tehnični list, pri čemer mora ponudnik v ponudbi jasno označiti kateri dokumenti se nanašajo na katero postavko in sicer na način, da navede strani ponudbe, ki se nanašajo na dokazila za posamezno postavko ter, da na vsako od dokazil zapiše zaporedno številko postavke na katero se dokazilo nanaša.
8.6 | DIGITALNI CILINDRI
Tehnični podatki
Zunanji gumb 36 x 45 mm
Notranji gumb 36 x 29 mm
Majhna notranja 30 x 27 mm gumb
Napajanje baterija 1 x 3 V, CR2 litij
Radio vmesnik IEEE 802.15.4 , brezžični prehod 90 40
Okoljski pogoji / življenjska doba
Vrsta zaščite zunaj: IP56
Temperatura -25 do + 70 ° C
Vlažnost od 0 do 95% relativne vlažnosti, nekondenziranje
Neprimerno za uporabo pri jedkih atmosferah (klor, amonijak)
Življenjska doba baterije pri 20 ° C približno 50.000 ciklov
Življenjska doba baterije pri -20 ° C približno 40.000 ciklov
Tip 1437 »anti panic«
Material / različica
Ohišje valja iz medenine, mat ponikljano
Plastični pokrov antene
Notranji in zunanji gumbi, različne površine
Standardna ali povečana zaščita pred vrtanjem
Standardna kamera
Standard ali e-modul za izredno nizke temperature
Identifikacijske tehnologije (RFID)
MIFARE
LEGIC
Nosilna frekvenca 13,56 MHz
Potrdila
VdS zaščitena različica: razred BZ +
Protipožarna zaščita EN 1634-2: 95 min 4 vrata
EN 15684 razred 6
EN 179 / EN 1125 razred 7
Odpornost proti koroziji DIN EN 1670 razred 3
DIN EN ISO 6988, stopnja resnosti 3 (Test SO2)
EN 15684 1 2 3 4 5 6 7 8
Razvrstitev 1 6 B 4 A F 3 2
Euro profilni valj v skladu z DIN 18252 / EN 1303
| Demontaža obstoječega cilindra in montažo novega. | kos | 8 |  | 0 | 0 | 0 | 0 | 0
Ponudnik mora v dokaz izpolnjevanja tehničnih zahtev predmeta javnega naročila za to postavko predložiti ustrezna dokazila oziroma dokumentacijo, kot je katalog ali tehnični list, pri čemer mora ponudnik v ponudbi jasno označiti kateri dokumenti se nanašajo na katero postavko in sicer na način, da navede strani ponudbe, ki se nanašajo na dokazila za posamezno postavko ter, da na vsako od dokazil zapiše zaporedno številko postavke na katero se dokazilo nanaša.
8.7 | MEHATRONSKI CILINDRI
Tehnični podatki
Baterija 2 x 1,5 V, AA litij
Baterija 1 x 3 V, CR2 litij (kompaktna in fiksna površina)
Zunanji 12 do 24 V AC ali DC (z dodatnim modulom, kabel dolžina maks. 30 m)
Radio vmesnik IEEE 802.15.4
Okoljski pogoji / življenjska doba
Stopnja zaščite IP40 (sprednji del), IP66 (dodaten e-modul nastanitev)
IP41 (kompaktna in površinska fiksno)
Temperatura - 25 do 70 ° C
Vlažnost 0 do 95% relativne vlažnosti, brez kondenzacije
Neprimerno za uporabo pri jedkih atmosfere (klor, amonijak)
Življenjska doba baterije pri 20 ° C približno 130.000 ciklov
Identifikacijske tehnologije (RFID)
LEGIC
MIFARE
Nosilna frekvenca 13,56 MHz
Potrdila
Protipožarna vrata EN 1634-2: 65 minut
EN 1634-2: 30 min. (kompaktno) 3
EN 15684 razred 6 3
EN15684 1 2 3 4 5 6 7 8
Razvrstitev 1 6 B 1 F F 3 2
| Demontaža obstoječega cilindra in montažo novega. | kos | 15 |  | 0 | 0 | 0 | 0 | 0
Ponudnik mora v dokaz izpolnjevanja tehničnih zahtev predmeta javnega naročila za to postavko predložiti ustrezna dokazila oziroma dokumentacijo, kot je katalog ali tehnični list, pri čemer mora ponudnik v ponudbi jasno označiti kateri dokumenti se nanašajo na katero postavko in sicer na način, da navede strani ponudbe, ki se nanašajo na dokazila za posamezno postavko ter, da na vsako od dokazil zapiše zaporedno številko postavke na katero se dokazilo nanaša.
8.8 | MEHANSKI CILINDRI
Varnosti razred D po evropski normi EN1303
Funkcija SAT: mehanskemu cilindru je mogoče onemogočiti delovanje z master ključem,
| Demontaža obstoječega cilindra in montažo novega. | kos | 45 |  | 0 | 0 | 0 | 0 | 0
Ponudnik mora v dokaz izpolnjevanja tehničnih zahtev predmeta javnega naročila za to postavko predložiti ustrezna dokazila oziroma dokumentacijo, kot je katalog ali tehnični list, pri čemer mora ponudnik v ponudbi jasno označiti kateri dokumenti se nanašajo na katero postavko in sicer na način, da navede strani ponudbe, ki se nanašajo na dokazila za posamezno postavko ter, da na vsako od dokazil zapiše zaporedno številko postavke na katero se dokazilo nanaša.
8.9 | MEHATRONSKI KLJUČ
Okoljski pogoji
Vrsta zaščite IP67
Ni primerno za podaljšano potopitev v vodo (npr. kot kopalni ključ)
Temperatura - 20 do 70 ° C
Vlažnost 0 do 95% RH, brez kondenzacije
Zmogljivost pomnilnika medijev
LEGIC CTC
Advant 3 kB
LEGIC avanture 4 kB
MIFARE DESFire 4 kB
| Mehanska konica ključa izdelana v sistem zaklepanja glede na želje uporabnika. | kos | 40 |  | 0 | 0 | 0 | 0 | 0
Ponudnik mora v dokaz izpolnjevanja tehničnih zahtev predmeta javnega naročila za to postavko predložiti ustrezna dokazila oziroma dokumentacijo, kot je katalog ali tehnični list, pri čemer mora ponudnik v ponudbi jasno označiti kateri dokumenti se nanašajo na katero postavko in sicer na način, da navede strani ponudbe, ki se nanašajo na dokazila za posamezno postavko ter, da na vsako od dokazil zapiše zaporedno številko postavke na katero se dokazilo nanaša.
8.10 | UPORABNIŠKA KARTICA, OBESEK
Okoljski pogoji
Vrsta zaščite IP66
Temperatura - 25 do +70 ° C
Vlažnost 0 do 95% RH, brez kondenzacije
Zmogljivost pomnilnika medijev
E / K-BE / MID 4 kB (MIFARE DESFire)
E / K-BE / LEA 4 kB (prednosti LEGIC)
| E / K-BE / CTC 1kB / 3kB (LEGIC prednost ) | kos | 200 |  | 0 | 0 | 0 | 0 | 0
EPF8. | SKUPAJ OSTALA DELA |  |  |  | 0 |  | 0 |  | 0

## EPG.Rekapitulacija elektro dela
Popisov ni dovoljeno vsebinsko spreminjati ali na kakršenkoli drug način posegati v njih.
Investitor: | Mestna občina Ljubljana
Mestni trg 1, Ljubljana
Objekt: | Vrtec Vrhovci enota Vrhovci
Vrsta dok.: | PZI - načrt Arhitekture
Za gradnjo: | ENERGETSKA SANACIJA OBJEKTA VRTEC VRHOVCI ENOTA VRHOVCI, PRI KATERI SE UPOŠTEVAJO OKOLJSKI VIDIKI
EPG. | REKAPITUACIJA ELEKTRO DELA | VREDNOST BREZ POPUSTA | POPUST | KONČNA VREDNOST
EPG9. | SVETILKE | 0 | 0 | 0
EPG10. | MONTAŽNI MATERIAL | 0 | 0 | 0
EPG11 | RAZDELILNIKI | 0 | 0 | 0
EPG12. | STRELOVOD | 0 | 0 | 0
EPG13. | JAVLJANJE PLINA | 0 | 0 | 0
EPG14. | OSTALE OBVEZNOSTI | 0 | 0 | 0
EPG | PROJEKTANTSKI NADZOR. | 0 | 0 | 0
| Projektantski nadzor, prilagajanje projektnih rešitev dejanskemu stanju na objektu in izdelava dokumentacije PID. Trajanje v času od uvedbe v delo do zaključka vseh pogodbenih obveznosti izvajalca |  |  | 0
EPG. | ELEKTRO DELA SKUPAJ | 0 | 0 | 0
* | Navedena oprema oz. material je informativnega
značaja, ki odgovarja zahtevani kvaliteti. Če bo
ponujenadrugačna oprema oz. material, mora
biti enake ali boljše kvalitete.
* | Če se ugotovi, da je ponujena oprema oz. materiali
slabše kvalitete kot projektirano oziroma ne dosega
zahtevane parametre, bo izvajalec vgradil opremo oz.
materiale po projektni dokumentaciji.
SPLOŠNO
* | Pri izdelavi ponudbe na podlagi predmetnega
popisa je potrebno v ceni posamezne enote ali
sistema navedenega v popisu upoštevati:
* | Dobavo materiala, ustrezno zaščitenega proti
poškodbam, z vsemi transportnimi in manipulativnimi
stroški, stroški zavarovanj, skladiščenja med
transportom ali pred montažo. Pred montažo se vsak
kos posebej pregleda in ugotovi ustreznost glede na
zahteve. Vsaka naprava mora biti opremljena z navodili
za obratovanje v slovenskem jeziku.
* | Pripravo dokumentacije skladno s »Pravilnikom o
gradbenih proizvodih«, ki jo izvajalec pred montažo
preda nadzornemu organu (atesti, izjave o skladnosti,
CE certifikati, tehnična soglasja…), ter Uredbo o
zelenem javnem naročanju
* | Montažo materiala, izvedeno s strani strokovno
usposobljene osebe, po potrebi osebe, ki je pooblaščena
za montažo. Vsa oprema mora biti montirana skladno z
navodili proizvajalca. V sklopu montaže je potrebno
upoštevati ves drobni montažni in tesnilni material,
pripravljalna in zaključna dela, izdelavo morebiti
potrebnih prebojev in dolbenj.
* | Zaščito vgrajenega materiala na objektu proti
poškodbam nastalim zaradi izvajanja gradbenih ali
ostalih del po vgradnji materiala.
* | Pripravo dokumentacije o ustrezni montaži elementov
ali naprav z zapisniki o kontroli električnih in cevnih
povezav posamezne naprave ali zagonu naprav s strani
za to pooblaščene organizacije ali proizvajalca, če je to
potrebno.
* | Pregled vseh elementov aktivne in pasivne požarne
zaščite s strani pooblaščene organizacije, pridobivanje
izjav o ustreznosti izvedenih del in montaže. Vsi
elementi sistemov aktivne ali pasivne požarne zaščite
morajo biti ustrezno označeni in dokumentirani.
* | Trdnostne in ostale potrebne preizkuse sistemov z
zapisniki o izvedbah preizkusov, podpisanimi s strani
nadzornega organa. V kolikor je za posamezno
instalacijo potrebno pridobiti ustrezno dokumentacijo
drugega podjetja, je potrebno upoštevati stroške
nadzora s strani tega podjetja, naročilo preskusov in
pridobitev dokumentacije o ustreznosti in uspešno
opravljenih preizkusih.
* | Prevezava obstoječih razvodov na nove razvode.
* | Zagon in kontrola posameznega sistema v celoti ter
izdelava zapisnika o funkcionalnosti sistema.
* | Vris sprememb, nastalih med gradnjo v PZI načrt ter
predaja teh izdelovalcu PID načrta.
* | Izdelava enopolnih shem posameznega razdelilca in
nameščena shem v posamezni razdelilec
* | Izdelava dokazila o zanesljivosti objekta skladno z
veljavnim pravilnikom.
* | Priprava podrobnih navodil za obratovanje in
vzdrževanje elementov in sistemov v objektu. Uvajanje
upravljavca sistemov investitorja, poučevanja, šolanja
ter pomoč v prvem letu obratovanja.

## EPG9.Svetilke
EPG | ELEKTRO DELA
EPG9. | Svetilke
Poz. | Opis | En | Kol | Cena/enoto | Skupaj | Popust | Popust skupaj | Cena/enoto s popustom | Skupaj s popustom
9.1 | STROPNO NADGRADNO LED SVETILO
| 5700 / 4500lm / 36W/840 FO 1277mm/IP66 | kos | 65 |  | 0 | 0 | 0 | 0 | 0
Ponudnik mora v dokaz izpolnjevanja tehničnih zahtev predmeta javnega naročila za to postavko predložiti ustrezna dokazila oziroma dokumentacijo, kot je katalog ali tehnični list, pri čemer mora ponudnik v ponudbi jasno označiti kateri dokumenti se nanašajo na katero postavko in sicer na način, da navede strani ponudbe, ki se nanašajo na dokazila za posamezno postavko ter, da na vsako od dokazil zapiše zaporedno številko postavke na katero se dokazilo nanaša.
9.2 | STROPNO NADGRADNO LED SVETILO
| Lona C 400 SOP 2380lm 25W 840 FO IP43 white | kos | 185 |  | 0 | 0 | 0 | 0 | 0
Ponudnik mora v dokaz izpolnjevanja tehničnih zahtev predmeta javnega naročila za to postavko predložiti ustrezna dokazila oziroma dokumentacijo, kot je katalog ali tehnični list, pri čemer mora ponudnik v ponudbi jasno označiti kateri dokumenti se nanašajo na katero postavko in sicer na način, da navede strani ponudbe, ki se nanašajo na dokazila za posamezno postavko ter, da na vsako od dokazil zapiše zaporedno številko postavke na katero se dokazilo nanaša.
9.3 | STROPNO NADGRADNO LED SVETILO
| Lona C 600 SOP 3980lm 40W 840 FO IP43 white | kos | 120 |  | 0 | 0 | 0 | 0 | 0
Ponudnik mora v dokaz izpolnjevanja tehničnih zahtev predmeta javnega naročila za to postavko predložiti ustrezna dokazila oziroma dokumentacijo, kot je katalog ali tehnični list, pri čemer mora ponudnik v ponudbi jasno označiti kateri dokumenti se nanašajo na katero postavko in sicer na način, da navede strani ponudbe, ki se nanašajo na dokazila za posamezno postavko ter, da na vsako od dokazil zapiše zaporedno številko postavke na katero se dokazilo nanaša.
9.4 | STROPNO NADGRADNO LED SVETILO
| DEMI C HMP 6000 lm 55W 840 FO 250x1200mm | kos | 40 |  | 0 | 0 | 0 | 0 | 0
Ponudnik mora v dokaz izpolnjevanja tehničnih zahtev predmeta javnega naročila za to postavko predložiti ustrezna dokazila oziroma dokumentacijo, kot je katalog ali tehnični list, pri čemer mora ponudnik v ponudbi jasno označiti kateri dokumenti se nanašajo na katero postavko in sicer na način, da navede strani ponudbe, ki se nanašajo na dokazila za posamezno postavko ter, da na vsako od dokazil zapiše zaporedno številko postavke na katero se dokazilo nanaša.
9.5 | STROPNO NADGRADNO LED SVETILO
| ETEA DI 1090 lm 15W 840 FO IP65 White | kos | 25 |  | 0 | 0 | 0 | 0 | 0
Ponudnik mora v dokaz izpolnjevanja tehničnih zahtev predmeta javnega naročila za to postavko predložiti ustrezna dokazila oziroma dokumentacijo, kot je katalog ali tehnični list, pri čemer mora ponudnik v ponudbi jasno označiti kateri dokumenti se nanašajo na katero postavko in sicer na način, da navede strani ponudbe, ki se nanašajo na dokazila za posamezno postavko ter, da na vsako od dokazil zapiše zaporedno številko postavke na katero se dokazilo nanaša.
9.5 | STROPNO NADGRADNO LED SVETILO
| ETEA DI LED 15W/830 IP65 FO + SENSOR White | kos | 13 |  | 0 | 0 | 0 | 0 | 0
Ponudnik mora v dokaz izpolnjevanja tehničnih zahtev predmeta javnega naročila za to postavko predložiti ustrezna dokazila oziroma dokumentacijo, kot je katalog ali tehnični list, pri čemer mora ponudnik v ponudbi jasno označiti kateri dokumenti se nanašajo na katero postavko in sicer na način, da navede strani ponudbe, ki se nanašajo na dokazila za posamezno postavko ter, da na vsako od dokazil zapiše zaporedno številko postavke na katero se dokazilo nanaša.
9.7 | REFLEKTORSKO LED SVETILO | kos | 3 |  | 0 | 0 | 0 | 0 | 0
REFLEKTOR XLED 10 SLAVE BEL+ IR senzor
Ponudnik mora v dokaz izpolnjevanja tehničnih zahtev predmeta javnega naročila za to postavko predložiti ustrezna dokazila oziroma dokumentacijo, kot je katalog ali tehnični list, pri čemer mora ponudnik v ponudbi jasno označiti kateri dokumenti se nanašajo na katero postavko in sicer na način, da navede strani ponudbe, ki se nanašajo na dokazila za posamezno postavko ter, da na vsako od dokazil zapiše zaporedno številko postavke na katero se dokazilo nanaša.
9.8 | REFLEKTORSKO LED SVETILO | kos | 5 |  | 0 | 0 | 0 | 0 | 0
Reflektor XLed 25 SLAVE bel+ IR senzor
Ponudnik mora v dokaz izpolnjevanja tehničnih zahtev predmeta javnega naročila za to postavko predložiti ustrezna dokazila oziroma dokumentacijo, kot je katalog ali tehnični list, pri čemer mora ponudnik v ponudbi jasno označiti kateri dokumenti se nanašajo na katero postavko in sicer na način, da navede strani ponudbe, ki se nanašajo na dokazila za posamezno postavko ter, da na vsako od dokazil zapiše zaporedno številko postavke na katero se dokazilo nanaša.
9.9 | DEKORATIVNA SVETILKA ZA ZUNANJO MONTAŽO | kos | 10 |  | 0 | 0 | 0 | 0 | 0
Dekorativna svetilka za zunanjo montažo z vgrajenim IR
stikalom, po pzboru arhitekta, IP65, UV stabilizirana
Ponudnik mora v dokaz izpolnjevanja tehničnih zahtev predmeta javnega naročila za to postavko predložiti ustrezna dokazila oziroma dokumentacijo, kot je katalog ali tehnični list, pri čemer mora ponudnik v ponudbi jasno označiti kateri dokumenti se nanašajo na katero postavko in sicer na način, da navede strani ponudbe, ki se nanašajo na dokazila za posamezno postavko ter, da na vsako od dokazil zapiše zaporedno številko postavke na katero se dokazilo nanaša.
9.10 | SVETILKA VARNOSTNE RAZSVETLJAVE LED | kos | 48 |  | 0 | 0 | 0 | 0 | 0
NexiLite 8W 100lm SE 1h
Ponudnik mora v dokaz izpolnjevanja tehničnih zahtev predmeta javnega naročila za to postavko predložiti ustrezna dokazila oziroma dokumentacijo, kot je katalog ali tehnični list, pri čemer mora ponudnik v ponudbi jasno označiti kateri dokumenti se nanašajo na katero postavko in sicer na način, da navede strani ponudbe, ki se nanašajo na dokazila za posamezno postavko ter, da na vsako od dokazil zapiše zaporedno številko postavke na katero se dokazilo nanaša.
9.11 | SVETILKA VARNOSTNE RAZSVETLJAVE LED
| S PIKTOGRAMOM | kos | 68 |  | 0 | 0 | 0 | 0 | 0
NexiLite 8W 100lm SE 1h s piktogramom
ali enekovredno
Ponudnik mora v dokaz izpolnjevanja tehničnih zahtev predmeta javnega naročila za to postavko predložiti ustrezna dokazila oziroma dokumentacijo, kot je katalog ali tehnični list, pri čemer mora ponudnik v ponudbi jasno označiti kateri dokumenti se nanašajo na katero postavko in sicer na način, da navede strani ponudbe, ki se nanašajo na dokazila za posamezno postavko ter, da na vsako od dokazil zapiše zaporedno številko postavke na katero se dokazilo nanaša.
9.12 | SVETILKA VARNOSTNE RAZSVETLJAVE LED Ex
Svetilka varnostne razsvetljava za plinsko kotlovnico
| Ex izvedba | kos | 1 |  | 0 | 0 | 0 | 0 | 0
Ponudnik mora v dokaz izpolnjevanja tehničnih zahtev predmeta javnega naročila za to postavko predložiti ustrezna dokazila oziroma dokumentacijo, kot je katalog ali tehnični list, pri čemer mora ponudnik v ponudbi jasno označiti kateri dokumenti se nanašajo na katero postavko in sicer na način, da navede strani ponudbe, ki se nanašajo na dokazila za posamezno postavko ter, da na vsako od dokazil zapiše zaporedno številko postavke na katero se dokazilo nanaša.
9.13 | SVETILKA VARNOSTNE RAZSVETLJAVE LED Ex
S PIKTOGRAMOM
Svetilka varnostne razsvetljava za plinsko kotlovnico
| Ex izvedba | kos | 1 |  | 0 | 0 | 0 | 0 | 0
9.14 | DEMONTAŽA OBSTOJEČE SVETILKE,
| KOMPLET Z ODVOZOM NA DEPONIJO | kos | 220 |  | 0 | 0 | 0 | 0 | 0
9.15 | Montaža novih svetilk | ur | 250 |  | 0 | 0 | 0 | 0 | 0
9.16 | Drobni material | % | 5% | 0 | 0 | 0 | 0 | 0 | 0
EPG9. | SKUPAJ SVETILKE |  |  |  | 0 |  | 0 |  | 0

## EPG10. Montažni material
EPG. | ELEKTRO DELA
EPG10. | Montažni material
Poz. | Opis | En | Kol | Cena/enoto | Skupaj | Popust | Popust skupaj | Cena/enoto s popustom | Skupaj s popustom
10.1 | Kabelski vodniki z PVC izolacijo in plaščem položeni v
ceveh
10.1.1 | NYM-J 3-5x1,5 mm2 | m | 1000 |  | 0 | 0 | 0 | 0 | 0
10.1.2 | NYM-J 3x2,5 mm2 | m | 500 |  | 0 | 0 | 0 | 0 | 0
10.2 | Ozemljitveni vodnik za izdedbo ozemljitev kov. delov
| H07V-K (rum-zel) 1X6mm2 | m | 150 |  | 0 | 0 | 0 | 0 | 0
10.3 | Razni spoji s fiksnimi kovinskimi masami
| split sistemi, tende, okvirji vrat, okvirji oken,… | kos | 25 |  | 0 | 0 | 0 | 0 | 0
10.4 | Zaščitne cevi, dobava in montaža
| Samogasna inštalacijska cev fi 16mm | m | 1000 |  | 0 | 0 | 0 | 0 | 0
10.5 | Nadoemtni kanali NIK
| različnih tipov in oblik | m | 75 |  | 0 | 0 | 0 | 0 | 0
10.6 | Inštalacijske doze
| p/o doza dimenzije 100x100x50mm - ocenjeno | kos | 150 |  | 0 | 0 | 0 | 0 | 0
10.7 | Stikala različnih tipov ni oblik (navadno, serijsko, menjalno)
n/o, p/o, komplet z razvodno dozo
VIMAR PLANA ali enekovredno
| Tipe stikal se uskaldi z dejanskin stanjem na terenu | kos | 125 |  | 0 | 0 | 0 | 0 | 0
10.8 | Odklop in demontaža električne tende, ter
ponovna montaža in priključitev na obstoječi tokokrog,
po izvedbi toplotnega ovoja stavbe, kpl. z drobnim
| montažnim materialom | kos | 2 |  | 0 | 0 | 0 | 0 | 0
10.9 | Odklop in demontaža obstoječih temperaturnih tipal
in senzorjev, ter ponovna montaža in priključitev na
obstoječe tokokroge, po izvedbi toplotnega ovoja
| stavbe, kpl. z drobnim montažnim materialom | kos | 3 |  | 0 | 0 | 0 | 0 | 0
10.10 | Priklop novega split sistema,
| komplet z drobnim in veznim materialom | kpl | 3 |  | 0 | 0 | 0 | 0 | 0
10.11 | Priklop novega odvodnega ventilatorja,
| komplet z drobnim in veznim materialom | kpl | 6 |  | 0 | 0 | 0 | 0 | 0
10.12 | Drobni material | % | 3% | 0 | 0 | 0 | 0 | 0 | 0
EPG10. | SKUPAJ MONTAŽNI MATERIAL |  |  |  | 0 |  | 0 |  | 0

## EPG11.Razdelilniki
EPG. | ELEKTRO DELA
EPG11. | Razdelilniki
Poz. | Opis | En | Kol | Cena/enoto | Skupaj | Popust | Popust skupaj | Cena/enoto s popustom | Skupaj s popustom
11.1 | Predelava obstoejčega etažnega razdelilnika R-G. | kpl | 1 |  | 0 | 0 | 0 | 0 | 0
V razdelilnik se dogradi oprema:
- | 1x instalacijski odklopnik 6 A, C, 1p
- | 8x instalacijski odklopnik 10 A, C, 1p
- | 3x instalacijski odklopnik 16 A, C, 1p
- | 4x stikalo 0-1 za vgradnjo na DIN letev, 10A
- | drobni vezni, montažni in označevalni material material
- | uvodnice Pg z tesnilnim obročem
- | priključne vrstne sponke za montažo na
DIN letev vijačne izvedbe
- | drobni in vezni material kot so PVC kanali, Cu zbiralke,
vijaki, žica ustreznega preseka, zaključne letve za vrstne
ponke, vezice, obešalo za dokumentacijo, označevalne
ploščice za elemente, napisne ploščice stikal in lučk,…
- | vezava razdelilnika
- | meritve razdelilnika
EPG11. | SKUPAJ RAZDELILNIKI |  |  |  | 0 |  | 0 |  | 0

## EPG12.Strelovod
EPG. | ELEKTRO DELA
EPG12. | Strelovod
OPOMBA:
* | Pred izvajanjem ozemljitve okoli vrtca je potrebno
izvesti meritve obstoječega ozemljila in izvesti
obročasto ozemljilo samo na mestih, kjer bodo
meritve negativne.
Poz. | Opis | En | Kol | Cena/enoto | Skupaj | Popust | Popust skupaj | Cena/enoto s popustom | Skupaj s popustom
12.1 | Demontaža obstoječih odvodov z odvozom na deponijo | kos | 18 |  | 0 | 0 | 0 | 0 | 0
12.2 | Demontaža obstoječih lovilnih vodov in nosilcev na
| strehi, z odvozom na deponijo | m | 5 |  | 0 | 0 | 0 | 0 | 0
12.3 | Merilni spoj RF - podometne izvedbe | kos | 18 |  | 0 | 0 | 0 | 0 | 0
12.4 | Podometna merilna omarica RF - podometne izvedbe
| ZON05 ali enekovredno | kos | 18 |  | 0 | 0 | 0 | 0 | 0
12.5 | Žlebne sponke RF | kos | 18 |  | 0 | 0 | 0 | 0 | 0
12.6 | Razni spoji s kovinsko maso (strehe, vrata, ograje,
| nadstreški, kovinski okvirji vrat in oken) | kos | 30 |  | 0 | 0 | 0 | 0 | 0
12.7 | Dobava in montaža sponke iz nerjavečega jekla | [8 empty] | 0
| za medsebojno spajanje okroglih vodnikov | kos | 25 |  | 0 | 0 | 0 | 0 | 0
12.8 | Dobava in montaža okroglega vodnika Al fi10mm -
| strelovodni odvodi, komplet z nomtažo v cev | m | 90 |  | 0 | 0 | 0 | 0 | 0
12.9 | Podometna samogasna cev fi 16 mm položena pod
| izolacijo fasade objekta za montažo odvodov | m | 90 |  | 0 | 0 | 0 | 0 | 0
12.10 | Dobava in montaža okroglega vodnika Al fi10mm -
strelovodni lovilni vod na strehi,
| komplet z ustreznimi nosilci | m | 20 |  | 0 | 0 | 0 | 0 | 0
12.11 | Dobava in montažalovilne palice LOP07 višine h=7,0m
z ustreznim pritrdilnim materialom za montažo na
kovinski dimnik, komplet z pritrdilnim materikalom,
| (preskočna razdalja v zraku cca 30cm) | kpl | 1 |  | 0 | 0 | 0 | 0 | 0
12.12 | Priključitev novih odvodov na obstoječe
| ozemljilo, kpl z izkopom | kpl | 18 |  | 0 | 0 | 0 | 0 | 0
12.13 | Ureditev obstoječe strelovodne instalacije | ur | 10 |  | 0 | 0 | 0 | 0 | 0
12.14 | Lovilna palica 2,0 m, komplet z pritrdilnim materialom
| za montažo na trapezno ploćevino | kos | 1 |  | 0 | 0 | 0 | 0 | 0
12.15 | Drobni in montažni material | kpl | 1 |  | 0 | 0 | 0 | 0 | 0
12.16 | Meritve strelovodne napeljave z izdajo poročila in
| merilnih protokolov | kpl | 1 |  | 0 | 0 | 0 | 0 | 0
12.17 | Transportni in manipulativni stroški | % | 3% | 0 | 0 | 0 | 0 | 0 | 0
EPG12. | SKUPAJ STRELOVOD |  |  |  | 0 |  | 0 |  | 0

## EPG13.Javljanje plina
EPG. | ELEKTRO DELA
EPG13. | Javljanje plina
Poz. | Opis | En | Kol | Cena/enoto | Skupaj | Popust | Popust skupaj | Cena/enoto s popustom | Skupaj s popustom
13.1 | Alarmna centrala tip MX 2000 za neprekinjeno kontrolo
prisotnosti eksplozivnih plinov s svetlobnim in zvočnim
signalom ter ustreznimi krmilnimi izhodi za kriljenje.
Centrala mora omogočati zvočno in svetlobno
signalizacijo ob doseženi 10 % koncentraciji
eksplozivne zmesi ter izvesti blokado napajanja in
zapiranje elektromagnetnega plinskega ventila ob
| doseženi 30 % koncentraciji eksplozivne zmesi! | kpl | 1 |  | 0 | 0 | 0 | 0 | 0
Ponudnik mora v dokaz izpolnjevanja tehničnih zahtev predmeta javnega naročila za to postavko predložiti ustrezna dokazila oziroma dokumentacijo, kot je katalog ali tehnični list, pri čemer mora ponudnik v ponudbi jasno označiti kateri dokumenti se nanašajo na katero postavko in sicer na način, da navede strani ponudbe, ki se nanašajo na dokazila za posamezno postavko ter, da na vsako od dokazil zapiše zaporedno številko postavke na katero se dokazilo nanaša.
13.2 | Certificiran merilni senzor za detekcijo plina | kos | 1 |  | 0 | 0 | 0 | 0 | 0
13.3 | Tipka za izklop v sili za montažo na razdelilnik z
| oznako izklop v sili | kos | 1 |  | 0 | 0 | 0 | 0 | 0
13.4 | Alarmna hupa z bliskavico pred vhodom v kotlovnico | kos | 1 |  | 0 | 0 | 0 | 0 | 0
13.5 | Kabel LiYCY 2x1,5mm2 | m | 20 |  | 0 | 0 | 0 | 0 | 0
13.6 | Kabel NYY-J 3x1,5mm2 | m | 20 |  | 0 | 0 | 0 | 0 | 0
13.7 | Zaščitne cevi, dobava in montaža za n/o montažo | m | 40 |  | 0 | 0 | 0 | 0 | 0
13.8 | Pregled sistema za detekcijo plina s strani
strokovnega izvedenca in pridobitev potrdila o
| brezhibnosti | kpl | 1 |  | 0 | 0 | 0 | 0 | 0
13.9 | Spuščanje v pogon, preizkusi šolanje uporabnika,
| tehnična dokumentacija | kpl | 1 |  | 0 | 0 | 0 | 0 | 0
13.10 | Drobni material | % | 3% | 0 | 0 | 0 | 0 | 0 | 0
EPG13. | SKUPAJ JAVLJANJE PLINA |  |  |  | 0 |  | 0 |  | 0

## EPG14.Ostale obveznosti
EPG. | ELEKTRO DELA
EPG14. | Ostale obveznosti
Poz. | Opis | En | Kol | Cena/enoto | Skupaj | Popust | Popust skupaj | Cena/enoto s popustom | Skupaj s popustom
14.1 | Toplotni števec | kpl | 1 |  | 0 | 0 | 0 | 0 | 0
Ultrazvočni toplotni števc z računsko enoto
za merjenje porabe toplotne energije:
Dobava in montaža računske enote CF 800 za
CF Echo II toplotni števec, ter konfiguracija.
Računska enota mora omogočati MBUS komunikacijo.
DN 50, pretok do 15 m3/h
Ponudnik mora v dokaz izpolnjevanja tehničnih zahtev predmeta javnega naročila za to postavko predložiti ustrezna dokazila oziroma dokumentacijo, kot je katalog ali tehnični list, pri čemer mora ponudnik v ponudbi jasno označiti kateri dokumenti se nanašajo na katero postavko in sicer na način, da navede strani ponudbe, ki se nanašajo na dokazila za posamezno postavko ter, da na vsako od dokazil zapiše zaporedno številko postavke na katero se dokazilo nanaša.
14.2 | Pregled, meritve, izdaja protokolov, posnetki stanja
| za PID. | kpl | 1 |  | 0 | 0 | 0 | 0 | 0
14.4 | Sanacija obstoječih inštačacij | ur | 15 |  | 0 | 0 | 0 | 0 | 0
14.6 | Zavarovanje, transport in manipulativni stroški | kpl | 1 |  | 0 | 0 | 0 | 0 | 0
EPG14. | SKUPAJOSTALE OBVEZNOSTI |  |  |  | 0 |  | 0 |  | 0

## EPH.Rek. strojnih dela
Popisov ni dovoljeno vsebinsko spreminjati ali na kakršenkoli drug način posegati v njih.
Investitor: | Mestna občina Ljubljana
Mestni trg 1, Ljubljana
Objekt: | Vrtec Vrhovci enota Vrhovci
Vrsta dok.: | PZI - načrt Arhitekture
Za gradnjo: | ENERGETSKA SANACIJA OBJEKTA VRTEC VRHOVCI ENOTA VRHOVCI, PRI KATERI SE UPOŠTEVAJO OKOLJSKI VIDIKI
EPH. | REKAPITUACIJA STROJNA DELA | VREDNOST BREZ POPUSTA | POPUST | KONČNA VREDNOST
EPH15. | OGREVANJE IN HLAJENJE | 0 | 0 | 0
EPH16. | PREZRAČEVANJE | 0 | 0 | 0
EPH | PROJEKTANTSKI NADZOR. | 0 | 0 | 0
Projektantski nadzor, prilagajanje projektnih rešitev dejanskemu stanju na objektu in izdelava dokumentacije PID. Trajanje v času od uvedbe v delo do zaključka vseh pogodbenih obveznosti izvajalca
EPH. | STROJNA DELA SKUPAJ | 0 | 0 | 0
* | Navedena oprema oz. material je informativnega
značaja, ki odgovarja zahtevani kvaliteti. Če bo
ponujenadrugačna oprema oz. material, mora
biti enake ali boljše kvalitete.
* | Če se ugotovi, da je ponujena oprema oz. materiali
slabše kvalitete kot projektirano oziroma ne dosega
zahtevane parametre, bo izvajalec vgradil opremo oz.
materiale po projektni dokumentaciji.
SPLOŠNO
* | Pri izdelavi ponudbe na podlagi predmetnega
popisa je potrebno v ceni posamezne enote ali
sistema navedenega v popisu upoštevati:
* | Dobavo materiala, ustrezno zaščitenega proti
poškodbam, z vsemi transportnimi in manipulativnimi
stroški, stroški zavarovanj, skladiščenja med
transportom ali pred montažo. Pred montažo se vsak
kos posebej pregleda in ugotovi ustreznost glede na
zahteve. Vsaka naprava mora biti opremljena z navodili
za obratovanje v slovenskem jeziku.
* | Pripravo dokumentacije skladno s »Pravilnikom o
gradbenih proizvodih«, ki jo izvajalec pred montažo
preda nadzornemu organu (atesti, izjave o skladnosti,
CE certifikati, tehnična soglasja…)
* | Montažo materiala, izvedeno s strani strokovno
usposobljene osebe, po potrebi osebe, ki je
pooblaščena za montažo. Vsa oprema mora biti
montirana skladno z navodili proizvajalca. V sklopu
montaže je potrebno upoštevati ves drobni montažni
in tesnilni material, pripravljalna in zaključna dela,
izdelavo morebiti potrebnih prebojev in dolbenj.
* | Zaščito vgrajenega materiala na objektu proti
poškodbam nastalim zaradi izvajanja gradbenih ali
ostalih del po vgradnji materiala.
* | Pripravo dokumentacije o ustrezni montaži elementov
ali naprav z zapisniki o kontroli električnih in cevnih
povezav posamezne naprave ali zagonu naprav s strani
za to pooblaščene organizacije ali proizvajalca, če je to
potrebno.
* | Izpiranje in čiščenje vseh cevnih instalacij.
* | Tlačne, tesnostne in ostale potrebne preizkuse sistemov
z zapisniki o izvedbah preizkusov, podpisanimi s strani
nadzornega organa. V kolikor je za posamezno
instalacijo potrebno pridobiti ustrezno dokumentacijo
drugega podjetja (plin, vodovod, vročevod), je
potrebno upoštevati stroške nadzora s strani teg
podjetja, naročilo preskusov in pridobitev
dokumentacije o ustreznosti in uspešno opravljenih
preizkusih.
* | Ureguliranje vseh cevnih razvodov z nastavitvijo
regulacijskih elementov na posameznem končnem
elementu in v sistemu, izvedbo meritev pretokov ter
pridobitev zapisnika o uravnovešenju cevnih sistemov.
* | Zagon in kontrola posameznega sistema v celoti ter
izdelava zapisnika o funkcionalnosti sistema.
* | Meritve in nastavitve količin zraka na posameznem
končnem elementu s strani pooblaščenega podjetja ter
pridobitev zapisnika o opravljenih meritvah in količinah.
Če meritve niso ustrezne, je izvajalec dolžan izvesti
potrebne nastavitve, dokler meritve ne izkazujejo
ustreznih količin.
* | Vris sprememb, nastalih med gradnjo v PZI načrt ter
predaja teh izdelovalcu PID načrta.
* | Označevanje cevovodov ter kanalov z označbo medija
in smeri toka.
* | Izdelava funkcionalnih shem posameznih sistemov v
okvirju, nameščena na steno v strojnici, skupaj z
navodili za uporabo posameznega sistema.
* | Izdelava dokazila o zanesljivosti objekta skladno z
veljavnim pravilnikom.
* | Priprava podrobnih navodil za obratovanje in
vzdrževanje elementov in sistemov v objektu. Uvajanje
upravljavca sistemov investitorja, poučevanja, šolanja
ter pomoč v prvem letu obratovanja.

## EPH15. Hlajenje
EPH. | STROJNA DELA
EPH.15 | Hlajenje
Poz. | Opis | En | Kol | Cena/enoto | Skupaj | Popust | Popust skupaj | Cena/enoto s popustom | Skupaj s popustom
15.1 | Zunanja kompresorsko kondenzatorska enota multi
split sistema, kompaktne izvedbe, s hermetičnim
kompresorjem ter zračno hlajenim kondenzatorjem s
stopenjskim delovanjem (inverter). Naprava je kompletne
izvedbe z vsemi internimi cevnimi priključki za medij ter
električno napeljavo, varnostno ter funkcijsko avtomatiko
Napravo dobaviti skupaj s konzolo za montažo na steno,
izdelano iz jeklenih profilov, zaščitenih s temeljno barvo
ter dvakratnim opleskom zaščitne barve.
Napajanje zunanjih enot je zajeto v načrtu električnih
instalacij.
Hladivo R 410A.
Qh= 3,5 kW
Qg= 4,0 kW
P= 1,08 kW
U= 230 V/ 50 Hz
| Energetski razred A | kos | 3 |  | 0 | 0 | 0 | 0 | 0
Ponudnik mora v dokaz izpolnjevanja tehničnih zahtev predmeta javnega naročila za to postavko predložiti ustrezna dokazila oziroma dokumentacijo, kot je katalog ali tehnični list, pri čemer mora ponudnik v ponudbi jasno označiti kateri dokumenti se nanašajo na katero postavko in sicer na način, da navede strani ponudbe, ki se nanašajo na dokazila za posamezno postavko ter, da na vsako od dokazil zapiše zaporedno številko postavke na katero se dokazilo nanaša.
15.2 | Notranja enota split sistema stenske izvedbe z
večstopenjskim ventilatorjem, motoriziranimi lamelami
za usmeritev zračnega toka, zračnim filtrom, daljinskim
regulatorjem s termostatom ter displejem za
odčitavanje, nastavljanje ter regulacijo temperature,
skupaj z zagonom, navodili za uporabo, vakuumiranjem,
polnjenjem s freonom, z daljinskim upravljalnikom,
bakreno cevjo za lotanje s trdim lotom, skupaj s
pritrdilnim in obešalnim materialom ter dodatkom na
odrez, izolirana s toplotno izolacijo iz sintetičnega
kavčuka z zaprto celično strukturo.
Qh= 4,2 kW
Qg= 5,4 kW
P= 24 W
| Energetski razred A++(hlajenje) | kos | 3 |  | 0 | 0 | 0 | 0 | 0
Ponudnik mora v dokaz izpolnjevanja tehničnih zahtev predmeta javnega naročila za to postavko predložiti ustrezna dokazila oziroma dokumentacijo, kot je katalog ali tehnični list, pri čemer mora ponudnik v ponudbi jasno označiti kateri dokumenti se nanašajo na katero postavko in sicer na način, da navede strani ponudbe, ki se nanašajo na dokazila za posamezno postavko ter, da na vsako od dokazil zapiše zaporedno številko postavke na katero se dokazilo nanaša.
15.3 | Predizolirana bakrena cev, za povezavo med notranjo in
zunanjo enoto split sistema, s cevno izolacijo skupaj z
lepilom ter obdelavo fazonskih kosov, s parozapornim
materialom iz sintetičnega kavčuka z zaprto celično
strukturo, ki je težko gorljiva in samougasljiva, ki ne
kaplja in širi ognja – vrste B2 (po DIN 4102, 1. del
(05.98)), s toplotno prevodnostjo λ < 0,035 W/mK pri
0 °C (po DIN EN 12667), primerna za temperaturno
območje –-50 do + 105 °C, s koeficientom upornosti
proti difuziji vodne pare μ > 5000
debeline 9 mm
| 6,35/9,53 | kos | 33 |  | 0 | 0 | 0 | 0 | 0
15.4 | A-testiran grelni kabel za ogrevanje odvoda kondenzata
zunanje enote split sistema 23HTL-5m, dolžine 5m,
| moč 115 W (23W/m), kpl. s pritrdilno in obesno opremo | kpl | 4 |  | 0 | 0 | 0 | 0 | 0
15.5 | Kondenčna posoda za zbiranje kondenzata od zunanje
enote split sistema skupaj z odtokom ø50mm s spodnje
strani izoliran z izolacijo debeline 9mm iz sintetičnega
kavčuka (minimalni koeficient odpora difuzije vodne pare
μ ≥ 7.000), na dnu korita je predviden razvod grelnega
kabla, grelni kabel je predviden do vstopa v meteorno
kanalizacijo
Dimenzije: 1100x350x40 mm (naprava 1000x330 mm)
Opomba : Pred izdelavo je potrebno preveriti mere
| na objektu in narediti delavniške risbe | kpl | 1 |  | 0 | 0 | 0 | 0 | 0
15.6 | Tlačna PP cev za lepljenje za odvod kondenzata, skupaj
z vsemi fazonskimi kosi, vključno ves pritrdilni in
montažni material
| PVC d32 | m | 27 |  | 0 | 0 | 0 | 0 | 0
| PVC d50 | m | 11 |  | 0 | 0 | 0 | 0 | 0
15.7 | Odklop zunanje enote toplotne črpalke iz električnega
omrežja zaradi izvedbe fasade, izpust plina, demontaža,
čiščenje, shranjevanje v primernem prostoru ter ponovna
| montaža po končanih delih | kpl | 1 |  | 0 | 0 | 0 | 0 | 0
15.8 | Odklop zunanje enote mono split sistema iz
električnega omrežja zaradi izvedbe fasade, izpust
plina, demontaža, čiščenje, shranjevanje v primernem
| prostoru ter ponovna montaža po končanih delih | kpl | 1 |  | 0 | 0 | 0 | 0 | 0
15.9 | Demontaža obstoječega split sistema, notranje stenske
enote in zunanje enote skupaj z freonskim razvodom,
izpustom plina, servisiranje enote, pregled delovanja
naprave, rotirajočih delov in avtomatike skupaj z
zamenjavo izrabljenih in nedelujočih delov, čiščenjem
zunanjosti in notranjosti naprave, shranjevanje v prostoru
investitorja ter ponovna montaža na mesto po želji
investitorja skupaj s predelavo bakrevnih cevnih razvodov
in odvodom kondenzata, vakuumiranjem sistema ter
polnjenjem z medijem ter tlačnim preizkusom
| z dušikom | kpl | 2 |  | 0 | 0 | 0 | 0 | 0
15.10 | Polnjenje split sistema
- vakuumiranje celotnega sistema
| - polnjenje sistema z medijem | kpl | 3 |  | 0 | 0 | 0 | 0 | 0
15.11 | Testiranje in zagon
- nastavitev parametrov delovanja
- poiskusni zagon in 24 urni nadzor delovanja
| - poučevanje osebja | kpl | 3 |  | 0 | 0 | 0 | 0 | 0
15.12 | Tlačni preizkus cevne instalacije z dušikom
| za posamezen mono ali multi split sistem | kpl | 3 |  | 0 | 0 | 0 | 0 | 0
15.13 | Izdelava različnih odprtin, prebojev, poglobitev in ostala
gradbena dela v zvezi z instalacijo hlajenja in
| odvoda kondenzata | ur | 10 |  | 0 | 0 | 0 | 0 | 0
EPH.15 | SKUPAJ HLAJENJE |  |  |  | 0 |  | 0 |  | 0

## EPH16.Prezračevanje
EPH. | STROJNA DELA
EPH16. | Prezračevanje
Poz. | Opis | En | Kol | Cena/enoto | Skupaj | Popust | Popust skupaj | Cena/enoto s popustom | Skupaj s popustom
16.1 | Kanalski ventilator za odvod zraka, skupaj s pritrdilnim
in montažnim materialom, z ožičenjem ter servisnim
stikalom z ročnim vklopom/izklopom
Vod = 350 m3/h
Hex = 100 Pa
P = 55 W
| U = 230 V/50 Hz | kos | 3 |  | 0 | 0 | 0 | 0 | 0
Ponudnik mora v dokaz izpolnjevanja tehničnih zahtev predmeta javnega naročila za to postavko predložiti ustrezna dokazila oziroma dokumentacijo, kot je katalog ali tehnični list, pri čemer mora ponudnik v ponudbi jasno označiti kateri dokumenti se nanašajo na katero postavko in sicer na način, da navede strani ponudbe, ki se nanašajo na dokazila za posamezno postavko ter, da na vsako od dokazil zapiše zaporedno številko postavke na katero se dokazilo nanaša.
16.2 | Aksialni ventilator za odvod zraka, stenske izvedbe,
skupaj s krmilnim stikalom s programsko uro, žično
povezavo s pritrdilnim in montažnim materialom,
ter nadtlačno žaluzijo.
Vod = 500 m3/h
Hex = 40 Pa
P = 60 W
| U = 230 V/50 Hz | kos | 3 |  | 0 | 0 | 0 | 0 | 0
Ponudnik mora v dokaz izpolnjevanja tehničnih zahtev predmeta javnega naročila za to postavko predložiti ustrezna dokazila oziroma dokumentacijo, kot je katalog ali tehnični list, pri čemer mora ponudnik v ponudbi jasno označiti kateri dokumenti se nanašajo na katero postavko in sicer na način, da navede strani ponudbe, ki se nanašajo na dokazila za posamezno postavko ter, da na vsako od dokazil zapiše zaporedno številko postavke na katero se dokazilo nanaša.
16.3 | Fiksna zaščitna aluminijasta zračna rešetka za izpuh
zavženega zraka, skupaj z zaščitno mrežo in
montažnim materialom, prirejena za montažo v fasado,
skupaj z okvirjem;
| ∅160 | kos | 5 |  | 0 | 0 | 0 | 0 | 0
16.4 | Aluminijasta rešetka z okvirjem in protiokvirjem,
prirejena za montažo v vrata, skupaj s pritrdilnim
materialom; barva po izbiri arhitekta;
| 425 × 125 | kpl | 4 |  | 0 | 0 | 0 | 0 | 0
16.5 | Krožnikasti prezračevalni ventil za odvod zraka iz
sanitarij, prostorov s povišano relativno vlažnostjo,
skupaj z montažnim in pritrdilnim materialom;
| velikost 125 | kpl | 15 |  | 0 | 0 | 0 | 0 | 0
16.6 | Strešna kapa za izpuh zraka skupaj z
montažnim in pritrdilnim materialom
| ∅200 | kos | 3 |  | 0 | 0 | 0 | 0 | 0
16.7 | Zračni kanali okroglega preseka, izdelani iz pocinkane
pločevine po standardih SIST EN 1505 ter SIST EN
1506, spojeni s prirobničnimi spoji, kompletno z
loputami, fazonskimi in oblikovnimi kosi, pritrdilnim in
montažnim materialom ter dodatkom na odrez za
nazivne velikosti daljše stranice. Standardno so vsi
kanali in fazonski kosi izdelani z pritrjenim prirobničnim
profilom na vsakem koncu kanala oziroma fazonskega
kosa. Podporne razdalje kanalov in pripadajočih delov ne
smejo nikoli preseči 2400mm pri katerikoli dimenziji
kanala. Prav tako ne sme biti pri montaži izveden več
kot en kanalski spoj med dvema podporama. Podpora
mora biti oddaljena od prirobničnega spoja maksimalno
500 mm. Sistem izdelave kanalov mora ustrezati
tesnostnem razredu C in tlačnemu razredu 2 po
standardu SIST EN 1507:2006.
V kanalski razvod morajo biti nameščene revizijske
odprtine z zrakotesnimi pokrovi (Upoštevati standard
SIST ENV 12097 (03.97)).
V ponudbi zajeti tudi obešala za vodoravno, poševno in
navpično pritrditev kanalov na gradbeno ali drugo vrsto
konstrukcije. Izvedba predfabriciranih obešal je iz
pocinkanega jekla in obsega objemke s podlogo iz
sintetične gume, navojne palice s temeljno ploščo ali
temeljnim profilom, kovinske vložke, vijake z maticami,
drsne in fiksne podpore. Vsa obešala se izvede po
smernicah za montažo in preprečevanje prenosa hrupa
| na gradbeno konstrukcijo. | kg | 115 |  | 0 | 0 | 0 | 0 | 0
16.8 | Izolacija vseh kanalov, ki niso izolirani pri prehodu skozi
gradbeno konstrukcijo zaradi preprečevanja prenosa
hrupa in vibracij s ploščami iz sintetičnega kavčuka.
Učinek zvočne izolativnosti 30 dB(A) po DIN EN ISO
3822, težko gorljiva in samougasljiva, ki ne kaplja in širi
ognja – vrste B1 (po DIN 4102, 1. del (05.98)), s toplotno
prevodnostjo λ < 0,033 W/mK pri 0 °C (po DIN EN
12667), primerna za temperaturno območje -50 do
+ 85 °C;
| debelina 10 mm | m2 | 3 |  | 0 | 0 | 0 | 0 | 0
16.9 | Demontaža obstoječega aksialnega ventilatorja skupaj
| z odvozom v skladišče investitorja | kpl | 1 |  | 0 | 0 | 0 | 0 | 0
16.10 | Vrtanje lukenj, izdelava različnih utorov in druga
| gradbena dela za nemoteno izvedbo prezračevanja | ur | 5 |  | 0 | 0 | 0 | 0 | 0
EPH16. | SKUPAJ PREZRAČEVANJE |  |  |  | 0 |  | 0 |  | 0

## CSI.Rekapitulacija CS
Popisov ni dovoljeno vsebinsko spreminjati ali na kakršenkoli drug način posegati v njih.
Investitor: | Mestna občina Ljubljana
Mestni trg 1, Ljubljana
Objekt: | Vrtec Vrhovci enota Vrhovci
Vrsta dok.: | PZI - načrt Arhitekture
Za gradnjo: | ENERGETSKA SANACIJA OBJEKTA VRTEC VRHOVCI ENOTA VRHOVCI, PRI KATERI SE UPOŠTEVAJO OKOLJSKI VIDIKI
REKAPITUACIJA CELOVITA SANACIJA |  | VREDNOST BREZ POPUSTA | POPUST | KONČNA VREDNOST
CSJ | GRADBENA DELA
CSJ1. | RUŠITVENA DELA | 0 | 0 | 0
CSJ2. | ZIDARSKA DELA | 0 | 0 | 0
CSJ3. | KANALIZACIJA | 0 | 0 | 0
| PROJEKTANTSKI NADZOR. | 0 | 0 | 0
| PRESEŽNA IN POZNEJŠA DELA. Obračun po dejanskih količinah, ki izhajajo iz potrjenega gradbenega dnevnika in upoštevanju kalkulativnih osnov. | 0 | 0 | 0
CSJ | GRADBENA DELA SKUPAJ | 0 | 0 | 0
CSK | OBRTNIŠKA DELA
CSK1. | TLAKARSKA DELA | 0 | 0 | 0
CSK2. | KERAMIČARSKA DELA | 0 | 0 | 0
CSK3. | SLIKOPLESKARSKA DELA | 0 | 0 | 0
CSK4. | SUHOMONTAŽNA DELA | 0 | 0 | 0
CSK5. | STAVBNO POHIŠTVO | 0 | 0 | 0
CSK6. | OSTALA DELA | 0 | 0 | 0
0 | PROJEKTANTSKI NADZOR. | 0 | 0 | 0
| PRESEŽNA IN POZNEJŠA DELA. Obračun po dejanskih količinah, ki izhajajo iz potrjenega gradbenega dnevnika in upoštevanju kalkulativnih osnov. | 0 | 0 | 0
CSK | OBRTNIŠKA DELA SKUPAJ | 0 | 0 | 0
CSL | ELEKTROINSTALACIJE
CSL1. | MONTAŽNI MATERIAL | 0 | 0 | 0
CSL2. | RAZDELILNIKI | 0 | 0 | 0
CSL3. | JAVLJANJE POŽARA | 0 | 0 | 0
CSL4. | VARNOSTNO KRMILJENJE VRAT | 0 | 0 | 0
CSL5. | OSTALE OBVEZNOSTI | 0 | 0 | 0
0 | PROJEKTANTSKI NADZOR. | 0 | 0 | 0
| PRESEŽNA IN POZNEJŠA DELA. Obračun po dejanskih količinah, ki izhajajo iz potrjenega gradbenega dnevnika in upoštevanju kalkulativnih osnov. | 0 | 0 | 0
CSL | ELEKTRO DELA SKUPAJ | 0 | 0 | 0
CSM | STROJNE INSTALACIJE
CSM1. | DEMONTAŽNA DELA | 0 | 0 | 0
CSM2. | PLINSKA KOTLOVNICA | 0 | 0 | 0
CSM3. | RADIATORSKO OGREVANJE | 0 | 0 | 0
CSM4. | VODOVODNA INSTALACIJA | 0 | 0 | 0
CSM. | PROJEKTANTSKI NADZOR. | 0 | 0 | 0
| PRESEŽNA IN POZNEJŠA DELA. Obračun po dejanskih količinah, ki izhajajo iz potrjenega gradbenega dnevnika in upoštevanju kalkulativnih osnov. | 0 | 0 | 0
CSM | STROJNA DELA SKUPAJ | 0 | 0 | 0
CSO | OPREMA
CSO1. | SANITARNA OPREMA | 0 | 0 | 0
SCO2. | POHIŠTVENA OPREMA | 0 | 0 | 0
CSO | PROJEKTANTSKI NADZOR. | 0 | 0 | 0
| PRESEŽNA IN POZNEJŠA DELA. Obračun po dejanskih količinah, ki izhajajo iz potrjenega gradbenega dnevnika in upoštevanju kalkulativnih osnov. | 0 | 0 | 0
SCO | OPREMA SKUPAJ | 0 | 0 | 0
EPE+EPF+EPG+EPH+CSO | VREDNOST DEL |  |  | 0
| SKUPAJ VREDNOST DEL |  |  | 0
| DDV (22%) |  |  | 0
EPE+EPF+EPG+EPH+CSO | SKUPAJ VREDNOST DEL Z DDV |  |  | 0

## CSJ.Rek. gradbena dela
Popisov ni dovoljeno vsebinsko spreminjati ali na kakršenkoli drug način posegati v njih.
Investitor: | Mestna občina Ljubljana
Mestni trg 1, Ljubljana
Objekt: | Vrtec Vrhovci enota Vrhovci
Vrsta dok.: | PZI - načrt Arhitekture
Za gradnjo: | ENERGETSKA SANACIJA OBJEKTA VRTEC VRHOVCI ENOTA VRHOVCI, PRI KATERI SE UPOŠTEVAJO OKOLJSKI VIDIKI
CSJ. | REKAPITUACIJA GRADBENA DELA | VREDNOST BREZ POPUSTA | POPUST | KONČNA VREDNOST
CSJ1. | RUŠITVENA DELA | 0 | 0 | 0
CSJ2. | ZIDARSKA DELA | 0 | 0 | 0
CSJ3. | KANALIZACIJA | 0 | 0 | 0
| PROJEKTANTSKI NADZOR. | 0 | 0 | 0
| Projektantski nadzor, prilagajanje projektnih rešitev dejanskemu stanju na objektu in izdelava dokumentacije PID. Trajanje v času od uvedbe v delo do zaključka vseh pogodbenih obveznosti izvajalca |  |  | 0
CSJ. | GRADBENA DELA SKUPAJ | 0 | 0 | 0

## CSJ1.Rušitvena dela
CSI. | GRADBENA DELA
CSJ1. | Rušitvena dela
SPLOŠNO:
Kjer ni izrecno drugače navedeno, se smatra, da so ruševine ali odstranjen material
odpadki, ki jih mora izvajalec oddati, kot to določajo veljavni predpisi o ravnanju z njimi.
Ves uporaben demontiran material je last investitorja.
Enotne cene morajo vsebovati:
* | vse iz splošnih določil za vse vrste del,
* | sortiranje in ločeno zbiranje ruševin in odstranjenega materiala na gradbiščni
deponiji po skupinah odpadkov,
* | vsa dela in stroški v zvezi s sortiranjem, ločenim zbiranjem in začasnim deponiranjem
odpadkov na gradbiščni deponiji (zahteve so specificirane v teh posebnih določilih),
* | vsa dela, material, ukrepe in druge stroške za izpolnitev zahtev glede »zaščite
objekta od pričetka izvajanja rušitvenih del do dokončanja del« v teh posebnih določilih,
ne glede na trajanje,
* | pazljivo odstranjevanje oz. odmontiranje (brez poškodovanja) in primerno začasno
deponiranje vseh gradbenih elementov za katere je v popisu del ali drugje v projektni
dokumentaciji navedeno, da so za ponovno uporabo,
* | po potrebi zavarovanje (podpiranje, zavetrovanje ipd.) vseh tistih delov objekta ali
elementov, ki bodo zaradi rušenja in odstranitev postali nestabilni,
* | delo v fazah, kjer je to nujno za zagotovitev stabilnosti preostalih delov objekta ali
zaradi same tehnologije del,
* | vse potrebne ukrepe za preprečitev prašenja za zaščito izvajalcev rušitvenih del
ter proti emisiji prašnih delcev v okolico (vlaženje med rušenjem, uporaba orodij
z direktnim priklopom na sesalnik,…),
* | vsa dela in stroški v zvezi s »posebnimi zahtevami glede izvedbe rušitvenih del«
v teh posebnih določilih.
* | Pri vseh oknih z notranjimi senčili, je le te potrebno pazljivo demontirati
in jih predati uporabniku
Poz. | Opis | En | Kol | Cena/enoto | Skupaj | Popust | Popust skupaj | Cena/enoto s popustom | Skupaj s popustom
1 | Demontaža in odstranitev vratnih kril in izbijanje
| vratnih okvirjev velikosti do 2 m2, | kos | 10 |  | 0 | 0 | 0 | 0 | 0
2 | Demontaža in odstranitev vratnih kril in izbijanje
| vratnih okvirjev velikosti od 2 do 4 m2, | kos | 25 |  | 0 | 0 | 0 | 0 | 0
3 | Demontaža in odstranitev fiksne zasteklitve z
| okvirji, velikost do 2 m2 | kos | 6 |  | 0 | 0 | 0 | 0 | 0
4 | Demontaža in odstranitev fiksne zasteklitve z
| okvirji, velikost od 2 do 4 m2 | kos | 2 |  | 0 | 0 | 0 | 0 | 0
5 | Rušenje in odstranitev finalnih tlakov
* | Vinil tlak, komplet z obstenskimi obrobami | m2 | 194.5 |  | 0 | 0 | 0 | 0 | 0
* | lamelni parket, komplet z obstenskimi letvami | m2 | 49.5 |  | 0 | 0 | 0 | 0 | 0
* | tekstilna obloga, komplet z obstenskimi letvami | m2 | 47.3 |  | 0 | 0 | 0 | 0 | 0
6 | Rušenje in odstranitev stenskih keramičnih ploščic,
| komplet z brušenjem in čiščenjem lepila | m2 | 62.95 |  | 0 | 0 | 0 | 0 | 0
7 | Rušenje in odstranitev talnih keramičnih ploščic,
| komplet z brušenjem in čiščenjem lepila | m2 | 25.59 |  | 0 | 0 | 0 | 0 | 0
8 | Demontaža in odstranitev sanitarnih elementov,
komplet z vsemi sifoni in izlivnimi pipami
* | Wc školjka s kotličkom | kos | 5 |  | 0 | 0 | 0 | 0 | 0
* | Umivalnik | kos | 4 |  | 0 | 0 | 0 | 0 | 0
* | Umivalnik, pazljiva demontaža, hramba na gradbišču
| za ponovno montažo | kos | 5 |  | 0 | 0 | 0 | 0 | 0
9 | Rušenje in odstranitev opečnega parapeta deb. 10 cm,
| višina 130 cm | m2 | 9.88 |  | 0 | 0 | 0 | 0 | 0
10 | Razširitev vratnih odprtin v opečnih zidovih,
deb. zidu od 10 do 30 cm, višina razširitve
od 2 do 3 m, širina glej projekt, obračun po
| m3 rušenega zidu | m3 | 0.64 |  | 0 | 0 | 0 | 0 | 0
11 | Rušenje in odstranitev estrihov v prostorih otroških sanitarij
v sestavi:
* | cementni estrih
* | termoizolacija
* | skupna debelina do 12 cm | m1 | 20.25 |  | 0 | 0 | 0 | 0 | 0
12 | Pazljiva demontaža, hramba na gradbišču ter
ponovna montaža zaščite radiatorjev, komplet z
vsem potrebnim vpasovanjem in montažnim
materialom
* | šir. 40 cm, viš. 54 cm | m1 | 52.79 |  | 0 | 0 | 0 | 0 | 0
* | šir. 15-20 cm, viš. 130 cm | m1 | 27.6 |  | 0 | 0 | 0 | 0 | 0
* | šir. 20 cm, viš. 80 cm | m1 | 10.4 |  | 0 | 0 | 0 | 0 | 0
13 | Demontaža, odnos in odvoz rabljene notranje opreme v
| dveh igralnicah, ki se prenavljata (prostor P42 in P44). | kpl | 2 |  | 0 | 0 | 0 | 0 | 0
14 | Pred začetkom del je potrebno vso notranjo opremo,
ki je v območju prenove mizarsko demontirati,
skladiščiti v primernem prostoru ter jo ponovno
mizarsko prilagoditi na obstoječa mesta, poleg tega
je potrebno v ceni upoštevati vse potrebne prilagoditve,
| opasovanja, montažni in pritrdilni material ter ipd | kpl | 1 |  | 0 | 0 | 0 | 0 | 0
15 | Sortiranje, nalaganje in odvoz demontiranih
elementov ter ruševin na komunalno deponijo,
komplet s plačilom vseh komunalnih pristojbin,
pri odvozu na komunalno deponijo upoštevati
| lokalne predpise in s tem vse povezane stroške. | m3 | 36.07 |  | 0 | 0 | 0 | 0 | 0
CSJ1. | SKUPAJ RUŠITVENA DELA |  |  |  | 0 |  | 0 |  | 0

## CSJ2.Zidarska dela
CSI. | GRADBENA DELA
CSJ2. | Zidarska dela
SPLOŠNO
Način vgradnje ter namen uporabe materiala mora biti skladen z navodili oz. priporočili
proizvajalcev.
Enotne cene morajo vsebovati:
* | vse iz splošnih določil za vse vrste del,
* | dobavo in izdelavo malt, vključno s prenosi na mesto uporabe ne glede na način in razdaljo,
* | predhodno čiščenje in priprava podlag oz. stičnih površin z obstoječimi zidovi,
* | dodatke za oteževalne okoliščine, razen kadar je v opisu postavke ali v pravilih
obračuna drugače navedeno.
Zahteve glede geometrijskih toleranc:
Glede geometrijskih toleranc se kot merilo uporablja skupina standardov
DIN 18201, 18202 in 18203.
Izvedba del ter vgrajeni material morata ustrezati veljavnim predpisom in standardom,
predvsem pa:
* | SIST EN 771-1,2,3,4,5,6: specifikacije za zidake,
* | SIST EN 998-1,2: specifikacija malt za zidanje,
* | SIST EN 13914-1,2: projektiranje, priprava in uporaba zunanjih in notranjih ometov,
* | SIST-TP CEN/TR 15123: načrtovanje, priprava in uporaba notranjih polimernih ometov,
* | SIST-TP CEN/TR 15124: načrtovanje, priprava in uporaba notranjih mavčnih ometov,
* | SIST-TP CEN/TR 15125: načrtovanje, priprava in uporaba notranjih cementnih in/ali
apnenih ometov.
ZIDARSKA DELA-ESTRIHI
Estrih mora biti izdelan točno po opisu in načrtu. Tlačna trdnost mora biti razreda
C20 po SIST EN 13813. Natezno trdnost estriha ter oprijemno vrednost zgornje
površine (pull off) mora izvajalec prilagoditi načrtovani rabi (podatek poda izvajalec
tlakarskih del), izolativnost pred udarnim zvokom pa mora zadoščati zahtevam iz
»elaborata gradbene akustike« oz. veljavnim predpisom. Za preprečitev pokanja
estriha mora izvajalec izvesti tudi potrebne dilatacije (konstruktivne, zarezne,
delovne in ob prodorih instalacij). Estrih ne sme imeti razpok ali madežev, zlasti
ne mastnih. Pri izdelavi je nujno paziti na predpisane debeline in kote zgornje
površine estriha, da bo po končanem polaganju finalnega tlaka dosežena
predpisana višinska kota prostora.
Izvedba del ter vgrajeni material morata ustrezati veljavnim predpisom in standardom,
predvsem pa:
* | Pravilnik o zvočni zaščiti stavb (U.l. RS št. 14/1999)
* | SIST EN 13813: materiali za estrihe – lastnosti in zahteve
* | SIST EN 14889-1,2: vlakna za beton.
Posebne zahteve glede izolativnosti pred udarnim zvokom:
* | ne glede na namembnost, velikost in lokacijo prostora, mora biti ob obodnih stenah
in predorih nameščen ločitven trak (iz materiala, ki duši prenos udarnega zvoka)
debeline do 1 cm in to skozi vse sloje podlage,
* | lokalno (nad instalacijami v tlaku), kjer ni zadostne debeline za izolacijo iz popisa del,
mora izvajalec uporabiti posebne materiale z izboljšanimi lastnostmi glede zaščite
pred udarnim zvokom.
Posebne zahteve glede toleranc:
* | prostori s talnimi odtoki: padec proti talnemu odtoku minimalno 1%; ne glede na
zgoraj navedena dovoljena odstopanja od ravnosti v nobenem primeru ni dopusten
lokalni nagib ali vbočenost v padcu nasprotnem od odtočnega.
Poz. | Opis | En | Kol | Cena/enoto | Skupaj | Popust | Popust skupaj | Cena/enoto s popustom | Skupaj s popustom
1 | Strojno brušenje betonskega estriha na mestu
| odstranjenih finalnih tlakov | m2 | 316.89 |  | 0 | 0 | 0 | 0 | 0
2 | Zidarska obdelava špalet notranjih vrat na mestu
| razširitev vratnih odprtin | m2 | 21.16 |  | 0 | 0 | 0 | 0 | 0
3 | Izvedba hidroizolacije v sanitarijah, v sestavi:
* | Hladni premaz Timbitol 300 gr/m2
* | Hidroizolacija na poliesterskem nosilcu deb. 2*4 mm,
križno polno varjeno, preklop 15 cm
* | priklop na obstoječo hidroizolacijo | m2 | 27.53 |  | 0 | 0 | 0 | 0 | 0
4 | Izdelava betonskega estriha v sanitarijah, v sestavi:
* | Toplotna izolacija XPS 4 cm
* | Pe folija
* | betonski hitrosušeči estrih TOPCEM, d = 5 cm
* | ob robovih postaviti robni trak deb. 0,5 cm | m2 | 27.53 |  | 0 | 0 | 0 | 0 | 0
5 | Izdelava hidroizolacijskega premaza pod keramičnimi
ploščicami v sanitarijah in igralnicah v sestavi:
* | Temeljni premaz PRIMER G
* | Tesnilna tekoča membrana 2x nanos MAPEGUM WPS,
| d = 2 mm | m2 | 40.83 |  | 0 | 0 | 0 | 0 | 0
6 | Zidanje parapeta s Siporeks bloki deb. 10 cm, zidanje
| z lepljenjem, višina 130 cm | m2 | 9.37 |  | 0 | 0 | 0 | 0 | 0
7 | Zidarska obdelava parapeta iz Siporeks blokov,
| s PVC mrežico in lepilom | m2 | 19.46 |  | 0 | 0 | 0 | 0 | 0
8 | Manjša zidarska dela, razna krpanja, obzidave,
| obračun po dejanskih stroških | delo - ur | 32 |  | 0 | 0 | 0 | 0 | 0
|  | materila - kpl | 1 |  | 0 | 0 | 0 | 0 | 0
9 | Notranji in zunanji premični delovni odri na
stolicah višine do 2,00 m, za vsa gradbena,
| obrtniška in inštalacijska dela v objektu | kos | 12 |  | 0 | 0 | 0 | 0 | 0
10 | Čiščenje objekta med gradnjo in pred predajo
investitorju ter odvoz gradbenih odpadkov na
| stalno deponijo | m2 | 1036.04 |  | 0 | 0 | 0 | 0 | 0
11 | Priprava in ureditev gradbišča, ki zajema:
* | gradbiščni priklop na elektriko, vodovod
* | ureditev prostora za investitorja, izvajalca in nadzor
* | določitev in izvedba začasnih deponij
* | postavitev zabojnika za gradbene odpadke
* | sprotno čiščenje gradbišča | kpl | 1 |  | 0 | 0 | 0 | 0 | 0
12 | Zidarska pomoč obrtnikom ter manjša
nepredvidena gradbena dela; ponudnik naj za
ta dela obvezno predvidi ocenjeni znesek v
višini 5 % vrednosti vseh gradbenih del objekta
ter navede vrednosti NK, PK, KV in VK
delavca; obračun po dejansko opravljenih
delih s predhodno odobritvijo nadzornika
investitorja po sporazumno dogovorjenih
| cenah za enoto | ocena | 5% | 0 | 0 | 0 | 0 | 0 | 0
CSJ2. | SKUPAJ ZIDARSKA DELA |  |  |  | 0 |  | 0 |  | 0

## CSJ3.Kanalizacija
CSI. | GRADBENA DELA
CSJ3. | Kanalizacija
Poz. | Opis | En | Kol | Cena/enoto | Skupaj | Popust | Popust skupaj | Cena/enoto s popustom | Skupaj s popustom
1 | Dobava in polaganje PVC cevi za notranjo
fekalno kanalizacijo s predhodno izdelavo
peščene posteljice deb. 15 cm iz peska
frakcije 0 - 4 mm z utrditvijo, polaganje
PVC cevi komplet z vsemi fazonskimi kosi
in tesnili, padec cevi po projektni dokumentaciji
* | PVC cev fi 75 mm | m1 | 9 |  | 0 | 0 | 0 | 0 | 0
* | PVC cev fi 110 mm | m1 | 6.5 |  | 0 | 0 | 0 | 0 | 0
* | PVC cev fi 160 mm | m1 | 0.6 |  | 0 | 0 | 0 | 0 | 0
2 | Dobava in vgradnja odtočnega talnega sifona
komplet z Inox mrežico dim. 20*20 cm, priklop
| na novo kanalizacijsko cev | kos | 3 |  | 0 | 0 | 0 | 0 | 0
3 | Dobava in vgradnja novega Inox protismradnega
pokrova jaška, dim. 60*60 cm, komplet z okvirjem,
| površina jaška obdelana enako kot tlak v prostoru | kos | 1 |  | 0 | 0 | 0 | 0 | 0
4 | Čiščenje in popravilo obstoječega betonskega
| jaška, komplet z obdelavo mulde | kpl | 1 |  | 0 | 0 | 0 | 0 | 0
5 | Priklop novih cevi na obstoječ jašek, komplet s prebojem
ter zidarsko obdelavo spoja, zatesnitev
* | za PVC cev fi 75 mm | kpl | 1 |  | 0 | 0 | 0 | 0 | 0
* | za PVC cev fi 110 mm | kpl | 2 |  | 0 | 0 | 0 | 0 | 0
CSJ3. | SKUPAJ KANALIZACIJA |  |  |  | 0 |  | 0 |  | 0

## CSK.Rek. obrtniška dela
Popisov ni dovoljeno vsebinsko spreminjati ali na kakršenkoli drug način posegati v njih.
Investitor: | Mestna občina Ljubljana
Mestni trg 1, Ljubljana
Objekt: | Vrtec Vrhovci enota Vrhovci
Vrsta dok.: | PZI - načrt Arhitekture
Za gradnjo: | ENERGETSKA SANACIJA OBJEKTA VRTEC VRHOVCI ENOTA VRHOVCI, PRI KATERI SE UPOŠTEVAJO OKOLJSKI VIDIKI
CSK | REKAPITUACIJA OBRTNIŠKA DELA | VREDNOST BREZ POPUSTA | POPUST | KONČNA VREDNOST
CSK1. | TLAKARSKA DELA | 0 | 0 | 0
CSK2. | KERAMIČARSKA DELA | 0 | 0 | 0
CSK3. | SLIKOPLESKARSKA DELA | 0 | 0 | 0
CSK4. | SUHOMONTAŽNA DELA | 0 | 0 | 0
CSK5. | STAVBNO POHIŠTVO | 0 | 0 | 0
CSK6. | OSTALA DELA | 0 | 0 | 0
| PROJEKTANTSKI NADZOR. | 0 | 0 | 0
| Projektantski nadzor, prilagajanje projektnih rešitev dejanskemu stanju na objektu in izdelava dokumentacije PID. Trajanje v času od uvedbe v delo do zaključka vseh pogodbenih obveznosti izvajalca |  |  | 0
CSK | OBRTNIŠKA DELA SKUPAJ | 0 | 0 | 0

## CSK1.Tlakarska dela
CSK. | OBRTNIŠKA DELA
CSK1. | Tlakarska dela
SPLOŠNO:
Dobavitelj oz. izvajalec talne obloge mora pravočasno obvestiti glavnega izvajalca o
točni debelini finalnega poda, da bo lahko podlaga pripravljena na ustrezno višino.
Notranje talne obloge: Dobavitelj oz. izvajalec talne obloge mora podati zahteve glede
maksimalne dovoljene vlage v prostoru za finalni tlak. Pred polaganjem mora vlažnost
preveriti z ustreznimi merilnimi instrumenti in rezultate meritev zabeležiti v gradbeni
dnevnik. V primeru prisilnega razvlaževanja je merodajna meritev vlage vsaj 3 dni po
prenehanju prisilnega razvlaževanja. Dokler vlažnost ni manjša od dovoljene, ne sme
pričeti s polaganjem. Dobavitelj oz. izvajalec tlaka mora pravočasno obvestiti glavnega
izvajalca o posebnih zahtevah glede podlage (oprijemne vrednosti). Vsi stiki talne obloge
ali stenske obrobe morajo biti izvedeni tako, da je površina tlakov na stikih ravna,
gladka in v isti ravnini, stiki izvedeni tesno druga do drugega in čim manj vidni.
Sestavni del tlakov so stenske obrobe ali zaključki tlaka. Stenske obrobe morajo
pokrivati vse stike tlaka s stenami.
Enotne cene morajo vsebovati:
* | vse iz splošnih določil za vse vrste del,
* | merjenje vlažnosti podlage,
* | priprava podlage, kot je popravilo in izravnava manjših lokalnih neravnin, odpraševanje,
po potrebi tudi brušenje ali peskanje do potrebne oprijemnosti,
* | stenske obrobe oz. zaključne letve,
* | tesnjenje ali primerna obdelava stikov z ostalimi elementi, vse potrebne obdelave ob prebojih
in podobno
* | razne vogalne in zaključne letve po izboru arhitekta,
* | razne oteževalne okoliščine in dodatki se upoštevajo v enotnih cenah in se ne
obračunajo v količinah, razen če je v opisu postavke drugače navedeno.
Izvedba del ter vgrajeni material morata ustrezati veljavnim predpisom in standardom,
predvsem pa:
* | SIST EN 13756, SIST EN 14342: lesene talne obloge,
* | SIST EN 13226, SIST EN 13227, SIST EN 13228, SIST EN 14761: Masivni parket,
masivne lesene talne obloge, parket iz masivnega lesa, masivne predsestavljene plošče,
* | SIST EN 14041, SIST EN 685, SIST-TS CEN/TS 14472-1,2,3,4: netekstilne, tekstilne
in laminatne talne obloge.
Poz. | Opis | En | Kol | Cena/enoto | Skupaj | Popust | Popust skupaj | Cena/enoto s popustom | Skupaj s popustom
1 | Brušenje in lakiranje obstoječega lamelnega parketa:
* | Brezprašno rezkanje in brušenje parketne talne površine
v petih fazah po tehnologiji WerkMaster (rezkanje 50,
brušenje 60 in 80, fino brušenje 100 in 120)
* | Dobava in montaža novih leseniih letev v
kvaliteti obstoječega parketa, dim. 2,5*1,5 cm
* | Zaščitno štirislojno lakiranje s keramičnim vodnim
| lakom Dr. Schutz | m2 | 326.16 |  | 0 | 0 | 0 | 0 | 0
2 | Izravnava betonskih estrihov s samorazlivno
izravnalno maso v sestavi:
* | Temeljni premaz PRIMER G
* | Fina izravnava ULTRAPLAN ECO, EC1, d= 10 mm | m2 | 328.6 |  | 0 | 0 | 0 | 0 | 0
3 | Dobava in polaganje finalnega tlaka, komplet
z lepilom ter obstenskimi zaključnimi obrobami
iz enakega materiala:
* | Vinilni tlak, d= 2,6 mm, tip: Forbo sarlon code zero 15Db | m2 | 169.5 |  | 0 | 0 | 0 | 0 | 0
* | Vinilni tlak, d= 2,6 mm, tip: Forbo sarlon oak 15Db | m2 | 123.6 |  | 0 | 0 | 0 | 0 | 0
4 | Dodatek za polaganje Vinil tlaka na stopnicah | m2 | 5.4 |  | 0 | 0 | 0 | 0 | 0
5 | Dobava Inox profilov na stike različnih tlakov,
| komplet s montažnim materialom | m1 | 35 |  | 0 | 0 | 0 | 0 | 0
CSK1. | SKUPAJ TLAKARSKA DELA |  |  |  | 0 |  | 0 |  | 0

## CSK2.Keramičarska dela
CSK. | OBRTNIŠKA DELA
CSK2. | Keramičarska dela
SPLOŠNO
Vsi stiki ploščic ali plošč (v nadaljnjem tekstu »ploščic«) talne obloge ali stenske obrobe
morajo biti izvedeni tako, da je površina tlakov na stikih ravna, gladka in v isti ravnini.
Preboji instalacij na ploščicah morajo biti izvedeni natančno, velikosti izsekov ne smejo
biti večji kot je potrebno, saj niso predvidene rozete ipd. za prekrivanje teh prebojev.
Talne ploščice morajo biti ustrezno protizdrsne: zahteve so opisane v vsaki postavki
popisa. Masa za polnjenje stikov mora biti take kvalitete, da gotova obloga ustreza
pogojem uporabe prostora v katerem se nahaja. Barvo mase in širino fuge izbere
arhitekt. Vsi stiki med vertikalnimi in horizontalnimi površinami, dilatacije, vogali ter
stiki ploščice z ostalimi elementi morajo biti obvezno tesnjeni s trajnoelastičnim visoko
kvalitetnim kitom v barvi po izboru arhitekta. Izvajalec mora zagotoviti, da bodo vse
ploščice iste vrste, položene v enem prostoru, iz iste proizvodne sarže. Barvna
odstopanja med ploščicami v istem prostoru niso dovoljena! Ob dobavi in polaganju
mora voditi evidenco o tem, iz katere proizvodne sarže in kje so položene posamezne
ploščice. Podatke o tem mora ob zaključku posredovati naročniku. Zato mora
pri naročilu zagotoviti zadostno količino tudi za morebitne kasnejše popravke poškodb.
Izvajalec mora po dokončanju del naročniku predati po 5 m2 od vseh vrst
(razen za oblogo tuš kabin v sobah: 1 m2) in proizvodnih sarž vgrajenih ploščic
v ustrezni embalaži vključno s seznamom
Enotne cene morajo vsebovati:
* | vse iz splošnih določil za vse vrste del,
* | stenske obrobe pri oblaganju tlakov,
* | tesnjenje stikov med vertikalnimi in horizontalnimi površinami, dilatacij, vogalov
ter stikov ploščice z ostalimi elementi s trajnoelastičnim visoko kvalitetnim kitom,
* | razne vogalne in zaključne letve po izboru arhitekta,
* | vse potrebne obdelave ploščic kot je rezanje ploščic na potrebno dimenzijo, obdelave
ob prebojih in podobno,
* | razne oteževalne okoliščine in dodatki se upoštevajo v enotnih cenah in se ne
obračunajo v količinah, razen če je v opisu postavke drugače navedeno,
* | polaganje po polagalnih načrtih, kjer so izdelani,
* | predajo po 5 m2 od vseh vrst in proizvodnih sarž vgrajenih ploščic v ustrezni embalaži
vključno s seznamom za morebitne popravke poškodb po selitvi uporabnika v objekt
Posebne zahteve glede toleranc in kvalitete:
* | kvaliteta materiala in izvedbe mora ustrezati zahtevam SIST-TP CEN/TR 13548,
* | dovoljena odstopanja oz. tolerance: po SIST-TP CEN/TR 13548 (DIN 18202 se uporabi
samo za podlago),
* | glede odpornosti proti obrabi ploščic z glazuro se zahteva uporaba takšnih ploščic,
da po namenu ustrezajo klasifikaciji »aneksa N« iz »SIST EN 14411«.
Izvedba del ter vgrajeni material morata ustrezati veljavnim predpisom in standardom,
predvsem pa:
* | SIST-TP CEN/TR 13548: splošna pravila za oblikovanje in vgradnjo keramičnih ploščic,
* | SIST EN 14411: keramične ploščice,
* | SIST EN 12004: lepila in malte za ploščice.
Poz. | Opis | En | Kol | Cena/enoto | Skupaj | Popust | Popust skupaj | Cena/enoto s popustom | Skupaj s popustom
1 | Dobava in polaganje stenskih keramičnih ploščic v
sanitarijah, KONE White dim. 30 x 60 cm, d = 8 mm
vzorec in način polaganja po izboru projektanta,
polaganje v lepilo, višina polaganja do 200 cm
| upoštevati opombo spodaj | m2 | 70.66 |  | 0 | 0 | 0 | 0 | 0
2 | Dobava in polaganje talnih keramičnih ploščic v
sanitarijah, KONE White dim. 60 x 60 cm, d = 9 mm,
R11, vzorec in način polaganja po izboru projektanta,
| polaganje v lepilo, upoštevati opombo spodaj | m2 | 27.53 |  | 0 | 0 | 0 | 0 | 0
3 | Dobava in polaganje stenskih keramičnih ploščic v
igralnicah, KONE White dim. 30 x 60 cm, d = 8 mm
vzorec in način polaganja po izboru projektanta,
polaganje v lepilo, višina polaganja 150 cm
| upoštevati opombo spodaj | m2 | 15.68 |  | 0 | 0 | 0 | 0 | 0
4 | Dobava in polaganje talnih keramičnih ploščic v
igralnicah, KONE White dim. 60 x 60 cm, d = 9 mm,
R11, vzorec in način polaganja po izboru projektanta,
| polaganje v lepilo, upoštevati opombo spodaj | m2 | 7.97 |  | 0 | 0 | 0 | 0 | 0
Opomba:
* | Izdelava dilatacij in stikov se izvede z vgradnjo
tesnilnega traku (kot MAPEBAND)
* | lepljenje keramičnih ploščic izvesti z izboljšanim
cementnim lepilom po SIST EN 12004: C2TE (kot KERAFLEX)
* | fugiranje izvesti z izboljšano hitrovezočo
cementno fugirno maso in dodatki proti
plesni po SIST EN 13888: CG2 WA (kot ULTRACOLOR PLUS)
* | finalna obdelava dilatacij izvesti z vstavljanjem
polnilne vrvice (kot MAPEFOAM) ustreznega premera,
nanosom temeljnega premaza (kot PRIMER FD) in zapolnitvijo
s čistim slikonskim kitom, ki je UV stabilen in odporen na
plesen po SIST ISO 11600; F-25-LM (kot MAPESIL AC)
* | upoštevati vgradnjo vseh zaključnih polkrožnih Alu letvic na vogalih
5 | Dobava in montaža kamnite police na parapetnih
stenah v umivalnici, kamen po izboru projektanta
(kot granit Imperial White), deb. police 2 cm,
šir. 15 cm, polica brušena in polirana, vsi robovi
| glajeni in zaokroženi, položitev police z lepljenjem | m1 | 7.21 |  | 0 | 0 | 0 | 0 | 0
CSK2. | SKUPAJ KERAMIČARSKA DELA |  |  |  | 0 |  | 0 |  | 0

## CSK3.Slikopleskarska dela
CSK. | OBRTNIŠKA DELA
CSK3. | Slikopleskarska dela
SPLOŠNO
Barva mora biti enakomerne strukture, kar mora izvajalec doseči s stalnim mešalnim
razmerjem, ustreznim prekritjem podlage idr..
Po dokončanju mora izvajalec predati naročniku po 10 kg pripravljene barve vsakega
odtenka in vrste barve za morebitne popravke poškodb po selitvi v objekt.
Enotne cene morajo vsebovati:
* | vse iz splošnih določil za vse vrste del,
* | morebitno potrebni osnovni in vezni premazi – po zahtevah dobavitelja izravnalnih kitov in barv,
* | vse potrebne zaščite okrog ostalih že vgrajenih elementov (preboji, stavbno pohištvo,...)
v vseh fazah,
* | vse potrebne obdelave ob stikih različnih materialov podlage (dilatacije, poglobljene fuge ipd.),
na zaključkih in priključkih k že vgrajenim elementom (preboji, stavbno pohištvo,..),
tudi kitanje z akrilnim kitom,
* | popravila slikanja po dokončani finalizaciji stanovanj (polaganje parketa, vgradnja vrat,
montaža stikal in vtičnic),
Izvedba del ter vgrajeni material morata ustrezati veljavnim predpisom in tehničnim
specifikacijam, predvsem pa:
* | SIST EN 13300: barve in laki – premazna sredstva in premazni sistemi na vodni osnovi
za notranje zidove in stropove,
* | SIST EN ISO 1062-1: barve in laki - premazni materiali in premazni sistemi za zunanjo
zaščito zidov in betona,
* | SIST EN ISO 3668: barve in laki – vizualna primerjava barve premaza.
Poz. | Opis | En | Kol | Cena/enoto | Skupaj | Popust | Popust skupaj | Cena/enoto s popustom | Skupaj s popustom
Opomba:
* | Pred pričetkom izvedbe notranjih opleskov mora
izvajalec na vzorcu dokazati, da je uporabil visoko
pralno barvo, ki je odporna na mokro drgnjenje !
1 | 2 x barvanje obstoječih sten s pralno
barvo v več barvnih tonih, s predhodnim
| emulziranjem in glajenjem | m2 | 2895.26 |  | 0 | 0 | 0 | 0 | 0
2 | 2 x barvanje obstoječih stropov s poldisperzijsko
barvo v beli barvi, s predhodnim emulziranjem
| in glajenjem | m2 | 172.7 |  | 0 | 0 | 0 | 0 | 0
3 | 2 x barvanje obstoječih kuhinjskih stropov s pralno
barvo v beli barvi, s predhodnim emulziranjem
| in glajenjem | m2 | 98.7 |  | 0 | 0 | 0 | 0 | 0
4 | 2 x barvanje novih akustičnih Knauf stropov s
poldisperzijsko barvo v beli barvi, s predhodnim
| emulziranjem in glajenjem | m2 | 326.16 |  | 0 | 0 | 0 | 0 | 0
5 | 2 x barvanje novih polnih Knauf stropov s
poldisperzijsko barvo v beli barvi, s predhodnim
| emulziranjem in glajenjem | m2 | 416.05 |  | 0 | 0 | 0 | 0 | 0
Opomba:
* | Pri vseh pozicijah upoštevati tudi 2x barvanje vidnih
kovinskih cevi CK s poliuretansko barvo v belem barvnem
tonu, s predhodnim čiščenjem in brušenjem cevi
CSK3. | SKUPAJ SLIKOPLESKARSKA DELA |  |  |  | 0 |  | 0 |  | 0

## CSK4.Suhomontažna dela
CSK. | OBRTNIŠKA DELA
CSK4. | Suhomontažna dela
SPLOŠNO
Vsa suhomontažna dela morajo biti izdelani v skladu z veljavnimi normativi in tehničnimi
predpisi oz. skladno z navodili in sistemskimi rešitvami proizvajalcev, še posebej na
stikih z drugimi konstrukcijskimi elementi. Ves uporabljen material, pomožni, pritrdilni,
podkonstrukcija itd. mora biti od istega proizvajalca.
Enotne cene morajo vsebovati:
* | vse iz splošnih določil za vse vrste del,
* | upoštevati kvaliteto izvedbe Q2,
* | izdelava vseh potrebnih zaključkov, spojev in prehodov, še posebej na stikih z ostalimi
konstrukcijskimi elementi, po specifikacijah oz. sistemskih rešitvah dobavitelja sistema,
* | izdelava vseh izrezov ter morebitnih ojačitev in prilagoditev v podkonstrukciji ipd. tako,
da bo stena, obloga ali strop z vsemi vgrajenimi ali pritrjenimi elementi služil svojemu namenu,
* | razne oteževalne okoliščine in dodatki (se ne obračunajo v količinah), razen če je v opisu
postavke drugače navedeno.
Izvedba del ter vgrajeni material morata ustrezati veljavnim predpisom in standardom,
predvsem pa:
* | Pravilnik o zaščiti pred hrupom v stavbah (U.l. RS št. 10/2012)
* | SIST EN 520: mavčne plošče,
* | SIST EN 13963: tesnilni material za mavčne plošče,
* | SIST EN 14195: elementi s kovinskimi okvirji za mavčne plošče,
* | SIST EN 14209: predoblikovane mavčne plošče,
* | SIST EN 14353: pomožni in dodatni profili za mavčne plošče,
* | SIST EN 14496: lepila na osnovi mavca za toplotno/zvočno izolacijo kompozitnih
panelov in mavčne plošče,
* | SIST EN 14566: mehanska pritrdilna sredstva za sisteme iz mavčnih plošč,
* | SIST EN 1362, SIST EN 1363, SIST EN 1364, SIST EN 1365, SIST EN 1366,
SIST EN 1367, SIST EN 1368, SIST
EN 1369, SIST EN 1370, SIST EN 1371: toplotno izolacijski proizvodi za stavbe.
Sistemi za zagotavljanje požarne odpornosti morajo biti izdelani na podlagi veljavnega STS.
Poz. | Opis | En | Kol | Cena/enoto | Skupaj | Popust | Popust skupaj | Cena/enoto s popustom | Skupaj s popustom
1 | Izdelava predelnih sten v sestavi:
Opomba:
* | vse barve vidnih oblog določi arhitekt !
* | barvajo se vse stene v vseh prostorih, uporabiti je
potrebno pralno barvo !
* | za Knauf plošče velja kakovostna stopnja obdelave Q4
1a | Izvedbe zapore odprtine v zidu deb. 10 cm,
velikost odprtine 65*160 cm, v sestavi:
* | dvoslojna mavčno kartonska plošča za mokre prostore, d= 2x1,25 cm
* | podkonstrukcije iz C profilov v rastru 62,5 cm, deb. 5 cm
* | toplotna izolacija iz kamene volne Knauf Insulation DP5, d = 5 cm
* | dvojna mavčno kartonska plošča, d= 2x1,25 cm
* | stiki plošč bandažirani
* | komplet z vsem montažnim in pritrdilnim materialom
* | upoštevati tudi potrebne ojačitve za montažo sanitarnih elementov | kos | 6 |  | 0 | 0 | 0 | 0 | 0
1b | ST1
Izvedba instalacijske obloge Geberit kotličkov, Knauf W 116,
debeline 15 cm, v sestavi:
* | podkonstrukcije iz C profilov v rastru 62,5 cm, deb. 5+7,5 cm
* | toplotna izolacija iz kamene volne Knauf Insulation DP5, d = 10 cm
* | vlagoodbojna dvojna mavčno kartonska plošča, d= 2x1,25 cm
* | višina parapeta 130 cm
* | komplet z vsem montažnim in pritrdilnim materialom
* | upoštevati tudi potrebne ojačitve za montažo sanitarnih elementov | m2 | 12.8 |  | 0 | 0 | 0 | 0 | 0
2 | Izdelava spuščenih stropov v sestavi:
Opomba:
* | za Knauf plošče na stropu velja kakovostna stopnja obdelave Q4
* | poln Knauf strop se vedno zaključi 10 cm od vertikalne stene,
razen v primeru garderob, kjer je odmik večji, to je potrebno
upoštevati v ceni
* | V cenah stropov je potrebno zajeti vse revizijske odprtine
z izrezi, originalnimi pokrovi, obdelavo in tesnjenjem!
2a | STR1
Spuščen tehnični strop Knauf Cleaneo Akustik 12/25 R,
s črno tkanino na hrbtni strani* (odporen na udarce z žogo
po DIN 18032-3, izvedba v skladu s Knauf tehničnim listom D12),
komplet s kovinsko podkonstrukcijo ter vsem pritrdilnim in
| montažnim materialom, vsi stiki plošč so bandažirani | m2 | 326.06 |  | 0 | 0 | 0 | 0 | 0
2b | STR2
Spuščen tehnični strop Knauf polne plošče* (odporen
na udarce z žogo po DIN 18032-3, izvedba v skladu
s Knauf navodili št. 2) komplet s kovinsko
podkonstrukcijo ter vsem pritrdilnim in montažnim
| montažnim materialom, vsi stiki plošč so bandažirani | m2 | 416.05 |  | 0 | 0 | 0 | 0 | 0
2c | STR3
Izdelava spuščenega kasetiranega tehničnega stropa
tip ARMSTRONG ULTIMA +OP, dimenzije plošč
60*60 cm, komplet s podkonstrukcijo ter vsem
| pritrdilnim in montažnim materialom | m2 | 32.76 |  | 0 | 0 | 0 | 0 | 0
CSK4. | SKUPAJ SUHOMONTAŽNA DELA |  |  |  | 0 |  | 0 |  | 0

## CSK5.Stavbno pohištvo
CSK. | OBRTNIŠKA DELA
CSK5. | Stavbno pohištvo
SPLOŠNO - STAVBNO POHIŠTVO – notranja vrata
Vsa vrata morajo biti izdelana v skladu z opisi, načrti in shemami. Uporabiti je sistemske
rešitve proizvajalcev. Izvajalec je dolžan poskrbeti za to, da so upoštevani vsi grafični in
tekstualni deli projekta ter za morebitne uskladitve med le-temi. Izvajalec vrat je dolžan
pravočasno sporočiti glavnemu izvajalcu vse tehnološke podatke, predvsem pa točne
mere odprtin v stenah ter podatke o mestih el. priklopov. Prav tako je izvajalec vrat
sam dolžan preveriti debeline in obdelave sten, v katerih so vrata in temu ustrezno
izbrati debelino podboja.
Enotne cene morajo vsebovati:
* | vse iz splošnih določil za vse vrste del,
* | dobavo in vgradnjo odbojnikov po izboru arhitekta,
* | po potrebi začasne cilindrične vložke za čas gradnje,
* | delo in material za morebitna odstopanja dejanske skupne mere vrat do ± 5% ter širine
vratnega podboja do 20% od opisane skupne dimenzije v popisu,
* | pri vratih z električnimi ključavnicami in vratih s požarnimi zahtevami sodelovanje pri
funkcionalnem preizkušanju le-teh.
Zaklepanje/odklepanje:
* | Pri posameznih vratih s ključavnico za cilindrični vložek bodo vgrajeni cilindrični vložki
za sistemsko odklepanje/zaklepanje. Če je potrebno (za zagotavljanje varnosti med
gradnjo), mora izvajalec za čas gradnje vgraditi začasni cilindrični vložek in ga
odstraniti ob vgradnji sistemskih.
* | Pri vratih z električnimi ključavnicami so le-te sestavni del cene samo za del, ki ga vgradi
dobavitelj vrat, za ostalo glej popise pristopne kontrole. Obvezno mora biti zagotovljena
kompatibilnost s sistemom pristopne kontrole in požarnega javljanja. Priklop na sistem
ni predmet teh del.
Posebne zahteve glede dimenzijskih toleranc:
* | dimenzije vratnega krila: tolerančni razred 2 po SIST EN 1529,
* | ravnost vratnega krila: lokalna ravnost: tolerančni razred 2 po SIST EN 1530;
splošna ravnost: tolerančni razred 3 po SIST EN 1530,
* | mehanska odpornost vrat: razred 3-4 (zahtevna in bolj zahtevna raba) po SIST EN 1192,
* | odpornost pri klimatskih obremenitvah: glej opise pri posameznih vratih.
Vrata z zahtevami po požarni odpornosti in vrata na evakuacijskih poteh:
* | zahteve so razvidne iz »zasnove požarne varnosti«,
* | vgradijo se lahko samo vrata, ki imajo certifikat o skladnosti, ki izkazuje zahtevane lastnosti,
* | vsi sestavni deli in opisane komponente ter način vgradnje morajo biti ustrezne
pogojem iz certifikata o skladnosti oz. STS, na podlagi katerega je bil certifikat izdan,
* | naprave za odpiranje vrat na evakuacijskih poteh morajo biti skladne s SIST EN 179,
* | samozapirala na požarnih vratih morajo biti ustrezna teži vratnega krila ter
skladna s SIST EN 1154.
Vrata z zahtevami glede zvočne izolativnosti:
* | vse v popisih zapisane vrednosti se nanašajo na vrednosti vgrajenih vrat na objektu.
Varnostna stekla:
* | posamezne zahteve so opisane v popisu del, vgradijo se lahko samo stekla z dokazili
o izpolnjevanju teh lastnosti,
* | debeline in sestave stekel navedene v opisih so ocenjene: dimenzioniranje glede
na predpisane zahteve in nameravano rabo izvede izvajalec.
Izvedba del ter vgrajeni material morata ustrezati veljavnim predpisom in standardom,
predvsem pa:
* | Pravilnik o zaščiti pred hrupom v stavbah (U.l. RS št. 10/2012)
* | osnutek SIST EN 13451-2: notranja vrata (oz. vsi referenčni standardi ali STS)
* | osnutek SIST EN 13451-3: požarna vrata (oz. vsi referenčni standardi ali STS)
* | SIST EN 179: stavbno okovje – naprave za zasilne izhode z vzvodno ročico ali
pritisnim pedalom,
* | SIST EN 1154: stavbno okovje – naprave za samodejno zapiranje vrat.
Poz. | Opis | En | Kol | Cena/enoto | Skupaj | Popust | Popust skupaj | Cena/enoto s popustom | Skupaj s popustom
Opomba:
* | Pri vseh vratih upoštevati strošek univerzalnega ključa in
stenske oziroma talne odbojnike ! Prav tako je upoštevati
vse prekrivne letve, opasovanja, pritrdilni material in
material, ki je potreben za pravilno delovanje elementov.
Kjer so vrata opremljena z elektro ključavnico, mora ta omogočati:
* | odpiranje preko domofona, obvezno uporabiti brenčač z zamikom odpiranja
* | deblokado vrat z notranje strani v primeru požara
* | vrata so opremljena tako, da izpolnjuje predpis
EN179 in smernico SZPV-CFPA-E (primer vrata N2)
* | vrata imajo tudi cilinder za zaklepanje v času ko vrtec ne obratuje
1 | Izdelava, dobava ter vgradnja vrat
1a | TIP V-1
Enokrilna PVC vhodna vrata z lesenim podbojem,
barva zunaj in znotraj bela, z nadsvetlobo v PVC okvirju,
vidna trojna nasadila. stekla kaljena, vrata imajo linijsko
samozapiralo, bunka na zunanji strani in kljuka EN179
na notranji strani, vrata imajo elektro ključavnico
vezano na domofon ter dodatno cilindrično ključavnico,
elektro element z brenčačem in tipka za sprostitev vrat
* | V01 - dim. 100*292 cm - enokrilna vrata | kos | 1 |  | 0 | 0 | 0 | 0 | 0
Ponudnik mora v dokaz izpolnjevanja tehničnih zahtev predmeta javnega naročila za to postavko predložiti ustrezna dokazila oziroma dokumentacijo, kot je katalog ali tehnični list, pri čemer mora ponudnik v ponudbi jasno označiti kateri dokumenti se nanašajo na katero postavko in sicer na način, da navede strani ponudbe, ki se nanašajo na dokazila za posamezno postavko ter, da na vsako od dokazil zapiše zaporedno številko postavke na katero se dokazilo nanaša.
1b | TIP V-2
Enokrilna lesena furnirana notranja vrata z lesenim
podbojem, izgled bukev, skrita trojna nasadila, vratno
krilo ima okrogel izrez fi 40 cm stekla kaljena, vrata
imajo skrito samozapiralo, deljena kljuka s cilindrično
ključavnicona zunanji strani in kljuka EN179 na notranji
strani
* | V02 - dim. 100*205 cm - enokrilna vrata | kos | 1 |  | 0 | 0 | 0 | 0 | 0
Ponudnik mora v dokaz izpolnjevanja tehničnih zahtev predmeta javnega naročila za to postavko predložiti ustrezna dokazila oziroma dokumentacijo, kot je katalog ali tehnični list, pri čemer mora ponudnik v ponudbi jasno označiti kateri dokumenti se nanašajo na katero postavko in sicer na način, da navede strani ponudbe, ki se nanašajo na dokazila za posamezno postavko ter, da na vsako od dokazil zapiše zaporedno številko postavke na katero se dokazilo nanaša.
1c | TIP V-2a
Dvokrilna lesena furnirana notranja vrata, izgled
bukev, skrita trojna nasadila, vratno krilo ima okrogel
izrez fi 40 cm stekla kaljena, vrata imajo skrito
samozapiralo, deljena kljuka s cilindrično ključavnico
* | V13 - dim. 2*100*205 cm - dvokrilna vrata | kos | 1 |  | 0 | 0 | 0 | 0 | 0
Ponudnik mora v dokaz izpolnjevanja tehničnih zahtev predmeta javnega naročila za to postavko predložiti ustrezna dokazila oziroma dokumentacijo, kot je katalog ali tehnični list, pri čemer mora ponudnik v ponudbi jasno označiti kateri dokumenti se nanašajo na katero postavko in sicer na način, da navede strani ponudbe, ki se nanašajo na dokazila za posamezno postavko ter, da na vsako od dokazil zapiše zaporedno številko postavke na katero se dokazilo nanaša.
1d | TIP V- 3 - EI30 C4
Enokrilna požarna lesena furnirana notranja vrata z
lesenim podbojem, izgled bukev, skrita trojna nasadila,
vrata imajo skrito samozapiralo, ter zaščito za prste
Athmer NR25 enostransko, deljena kljuka s cilindrično
ključavnico
* | V03 - dim. 90*205 cm - enokrilna vrata | kos | 2 |  | 0 | 0 | 0 | 0 | 0
Ponudnik mora v dokaz izpolnjevanja tehničnih zahtev predmeta javnega naročila za to postavko predložiti ustrezna dokazila oziroma dokumentacijo, kot je katalog ali tehnični list, pri čemer mora ponudnik v ponudbi jasno označiti kateri dokumenti se nanašajo na katero postavko in sicer na način, da navede strani ponudbe, ki se nanašajo na dokazila za posamezno postavko ter, da na vsako od dokazil zapiše zaporedno številko postavke na katero se dokazilo nanaša.
1e | TIP V- 4 - EI30 C4
Enokrilna požarna lesena furnirana notranja vrata z
lesenim podbojem, izgled bukev, skrita trojna nasadila,
vratno krilo ima tri okrogle izreze fi 30 cm z zasteklitvijo,
stekla kaljena, vrata imajo skrito samozapiralo, ter
zaščito za prste Athmer NR25 enostransko, deljena
kljuka s cilindrično ključavnico
* | V04 - dim. 90*205 cm - enokrilna vrata | kos | 3 |  | 0 | 0 | 0 | 0 | 0
Ponudnik mora v dokaz izpolnjevanja tehničnih zahtev predmeta javnega naročila za to postavko predložiti ustrezna dokazila oziroma dokumentacijo, kot je katalog ali tehnični list, pri čemer mora ponudnik v ponudbi jasno označiti kateri dokumenti se nanašajo na katero postavko in sicer na način, da navede strani ponudbe, ki se nanašajo na dokazila za posamezno postavko ter, da na vsako od dokazil zapiše zaporedno številko postavke na katero se dokazilo nanaša.
1f | TIP V- 5
Enokrilna lesena furnirana notranja vrata z lesenim
podbojem, izgled bukev, skrita trojna nasadila,
vrata imajo skrito samozapiralo, ter zaščito za prste
Athmer NR25 enostransko, deljena kljuka s cilindrično
ključavnico
* | V05 - dim. 90*205 cm - enokrilna vrata | kos | 1 |  | 0 | 0 | 0 | 0 | 0
Ponudnik mora v dokaz izpolnjevanja tehničnih zahtev predmeta javnega naročila za to postavko predložiti ustrezna dokazila oziroma dokumentacijo, kot je katalog ali tehnični list, pri čemer mora ponudnik v ponudbi jasno označiti kateri dokumenti se nanašajo na katero postavko in sicer na način, da navede strani ponudbe, ki se nanašajo na dokazila za posamezno postavko ter, da na vsako od dokazil zapiše zaporedno številko postavke na katero se dokazilo nanaša.
1g | TIP V- 6 - EI30 C4
Enokrilna požarna lesena notranja vrata z lesenim
podbojem, izgled pokrivna bela barva, skrita trojna
nasadila, vrata imajo skrito samozapiralo, deljena
kljuka s cilindrično ključavnico
* | V06 - dim. 100*205 cm - enokrilna vrata | kos | 1 |  | 0 | 0 | 0 | 0 | 0
Ponudnik mora v dokaz izpolnjevanja tehničnih zahtev predmeta javnega naročila za to postavko predložiti ustrezna dokazila oziroma dokumentacijo, kot je katalog ali tehnični list, pri čemer mora ponudnik v ponudbi jasno označiti kateri dokumenti se nanašajo na katero postavko in sicer na način, da navede strani ponudbe, ki se nanašajo na dokazila za posamezno postavko ter, da na vsako od dokazil zapiše zaporedno številko postavke na katero se dokazilo nanaša.
1h | TIP V- 7
Enokrilna lesena furnirana notranja vrata, izgled
bukev, z nadsvetlobo v lesenem okvirju, skrita trojna
nasadila. stekla kaljena, vrata imajo skrito
samozapiralo, zgoraj razširitveni profil H= 12 cm
deljena kljuka s cilindrično ključavnico
* | V07 - dim. 90*292 cm - enokrilna vrata z nadsvetlobo | kos | 5 |  | 0 | 0 | 0 | 0 | 0
Ponudnik mora v dokaz izpolnjevanja tehničnih zahtev predmeta javnega naročila za to postavko predložiti ustrezna dokazila oziroma dokumentacijo, kot je katalog ali tehnični list, pri čemer mora ponudnik v ponudbi jasno označiti kateri dokumenti se nanašajo na katero postavko in sicer na način, da navede strani ponudbe, ki se nanašajo na dokazila za posamezno postavko ter, da na vsako od dokazil zapiše zaporedno številko postavke na katero se dokazilo nanaša.
* | V09 - dim. 85*292 cm - enokrilna vrata z nadsvetlobo | kos | 3 |  | 0 | 0 | 0 | 0 | 0
Ponudnik mora v dokaz izpolnjevanja tehničnih zahtev predmeta javnega naročila za to postavko predložiti ustrezna dokazila oziroma dokumentacijo, kot je katalog ali tehnični list, pri čemer mora ponudnik v ponudbi jasno označiti kateri dokumenti se nanašajo na katero postavko in sicer na način, da navede strani ponudbe, ki se nanašajo na dokazila za posamezno postavko ter, da na vsako od dokazil zapiše zaporedno številko postavke na katero se dokazilo nanaša.
1i | TIP V- 8
Enokrilna lesena furnirana notranja vrata, izgled
bukev, z nadsvetlobo v lesenem okvirju, skrita trojna
nasadila, vratno krilo ima tri okrogle izreze fi 30 cm
z zasteklitvijo. stekla kaljena, vrata imajo skrito
samozapiralo, ter zaščito za prste Athmer NR25
enostransko, zgoraj razširitveni profil H= 12 cm
deljena kljuka s cilindrično ključavnico
* | V08 - dim. 90*292 cm - enokrilna vrata z nadsvetlobo | kos | 2 |  | 0 | 0 | 0 | 0 | 0
Ponudnik mora v dokaz izpolnjevanja tehničnih zahtev predmeta javnega naročila za to postavko predložiti ustrezna dokazila oziroma dokumentacijo, kot je katalog ali tehnični list, pri čemer mora ponudnik v ponudbi jasno označiti kateri dokumenti se nanašajo na katero postavko in sicer na način, da navede strani ponudbe, ki se nanašajo na dokazila za posamezno postavko ter, da na vsako od dokazil zapiše zaporedno številko postavke na katero se dokazilo nanaša.
* | V10 - dim. 100*292 cm - enokrilna vrata z nadsvetlobo | kos | 8 |  | 0 | 0 | 0 | 0 | 0
Ponudnik mora v dokaz izpolnjevanja tehničnih zahtev predmeta javnega naročila za to postavko predložiti ustrezna dokazila oziroma dokumentacijo, kot je katalog ali tehnični list, pri čemer mora ponudnik v ponudbi jasno označiti kateri dokumenti se nanašajo na katero postavko in sicer na način, da navede strani ponudbe, ki se nanašajo na dokazila za posamezno postavko ter, da na vsako od dokazil zapiše zaporedno številko postavke na katero se dokazilo nanaša.
1j | TIP V- 9
Enokrilna lesena furnirana notranja vrata, izgled
bukev, z nadsvetlobo v lesenem okvirju, skrita trojna
nasadila, vratno krilo ima tri okrogle izreze fi 30 cm
z zasteklitvijo. stekla kaljena, vrata imajo skrito
samozapiralo, ter zaščito za prste Athmer NR25
enostransko, zgoraj razširitveni profil H= 12 cm
kljuka na zunanji strani in panik drog na notranji strani
* | V11 - dim. 100*292 cm - enokrilna vrata z nadsvetlobo | kos | 3 |  | 0 | 0 | 0 | 0 | 0
Ponudnik mora v dokaz izpolnjevanja tehničnih zahtev predmeta javnega naročila za to postavko predložiti ustrezna dokazila oziroma dokumentacijo, kot je katalog ali tehnični list, pri čemer mora ponudnik v ponudbi jasno označiti kateri dokumenti se nanašajo na katero postavko in sicer na način, da navede strani ponudbe, ki se nanašajo na dokazila za posamezno postavko ter, da na vsako od dokazil zapiše zaporedno številko postavke na katero se dokazilo nanaša.
1k | TIP V- 10
Enokrilna PVC vhodna vrata, barva zunaj in znotraj bela,
z nadsvetlobo v PVC okvirju, vidna trojna nasadila,
stekla kaljena, vrata imajo linijsko samozapiralo, ter
zaščito za prste Athmer NR25 enostransko, zgoraj
razširitveni profil H= 12 cm, bunka na zunanji strani in
panik drog na notranji strani, vrata imajo elektro
ključavnico vezano na domofon ter dodatno cilindrično
ključavnico, elektro element z brenčačem in tipka
za sprostitev vrat
* | V12 - dim. 100*292 cm - enokrilna vrata z nadsvetlobo | kos | 3 |  | 0 | 0 | 0 | 0 | 0
Ponudnik mora v dokaz izpolnjevanja tehničnih zahtev predmeta javnega naročila za to postavko predložiti ustrezna dokazila oziroma dokumentacijo, kot je katalog ali tehnični list, pri čemer mora ponudnik v ponudbi jasno označiti kateri dokumenti se nanašajo na katero postavko in sicer na način, da navede strani ponudbe, ki se nanašajo na dokazila za posamezno postavko ter, da na vsako od dokazil zapiše zaporedno številko postavke na katero se dokazilo nanaša.
1l | TIP V-11
Enokrilna lesena furnirana notranja vrata, krilo zastekljeno
v okvirju izgled bukev, z nadsvetlobo v lesenem okvirju,
skrita trojna nasadila. stekla kaljena lepljena, vrata imajo skrito
samozapiralo, zgoraj razširitveni profil H= 12 cm
deljena kljuka s cilindrično ključavnico
zaščita za prste Athmer NR25 enostransko
* | V14 - dim. 90*292 cm - enokrilna vrata z nadsvetlobo | kos | 3 |  | 0 | 0 | 0 | 0 | 0
Ponudnik mora v dokaz izpolnjevanja tehničnih zahtev predmeta javnega naročila za to postavko predložiti ustrezna dokazila oziroma dokumentacijo, kot je katalog ali tehnični list, pri čemer mora ponudnik v ponudbi jasno označiti kateri dokumenti se nanašajo na katero postavko in sicer na način, da navede strani ponudbe, ki se nanašajo na dokazila za posamezno postavko ter, da na vsako od dokazil zapiše zaporedno številko postavke na katero se dokazilo nanaša.
1m | Menjava notranjih in zunanjih kljuk na vratih
Znotraj kljuka EN179, zunaj bunka, vrata
| imajo cilindrično ključavnico | kos | 3 |  | 0 | 0 | 0 | 0 | 0
2 | Izdelava, dobava ter vgradnja oken
2a | TIP O-1
Fiksna zasteklitev v lesenem okvirju, izgled bukev,
zgoraj razširitveni profil H= 12 cm
steklo kaljeno lepljeno
* | O1 - dim. 193*160 cm | kos | 6 |  | 0 | 0 | 0 | 0 | 0
Ponudnik mora v dokaz izpolnjevanja tehničnih zahtev predmeta javnega naročila za to postavko predložiti ustrezna dokazila oziroma dokumentacijo, kot je katalog ali tehnični list, pri čemer mora ponudnik v ponudbi jasno označiti kateri dokumenti se nanašajo na katero postavko in sicer na način, da navede strani ponudbe, ki se nanašajo na dokazila za posamezno postavko ter, da na vsako od dokazil zapiše zaporedno številko postavke na katero se dokazilo nanaša.
3 | Izdelava, dobava in montaža sanitarnih sten
v sanitarijah:
Notranja parapetna predelna montažna stena
(FUNDERMAX Kompakt Interior) z originalnimi
nosilci sidranimi v tla in steno, vrati z okroglim izrezom
namesto kljuke in samozapiralnimi panti, v vratih je
izrez fi 80 mm, med vrati in steno je 12 mm reža,
ki preprečuje priprtje prstov, barva v živi barvi
(0024 Vivo) bo potrjena naknadno
* | PS1 - 238 + 2*111/120 cm - s tremi vrati | kos | 1 |  | 0 | 0 | 0 | 0 | 0
Ponudnik mora v dokaz izpolnjevanja tehničnih zahtev predmeta javnega naročila za to postavko predložiti ustrezna dokazila oziroma dokumentacijo, kot je katalog ali tehnični list, pri čemer mora ponudnik v ponudbi jasno označiti kateri dokumenti se nanašajo na katero postavko in sicer na način, da navede strani ponudbe, ki se nanašajo na dokazila za posamezno postavko ter, da na vsako od dokazil zapiše zaporedno številko postavke na katero se dokazilo nanaša.
* | PS2 - 160 + 2*111/120 cm - z dvemi vrati | kos | 1 |  | 0 | 0 | 0 | 0 | 0
Ponudnik mora v dokaz izpolnjevanja tehničnih zahtev predmeta javnega naročila za to postavko predložiti ustrezna dokazila oziroma dokumentacijo, kot je katalog ali tehnični list, pri čemer mora ponudnik v ponudbi jasno označiti kateri dokumenti se nanašajo na katero postavko in sicer na način, da navede strani ponudbe, ki se nanašajo na dokazila za posamezno postavko ter, da na vsako od dokazil zapiše zaporedno številko postavke na katero se dokazilo nanaša.
CSK5. | SKUPAJ STAVBNO POHIŠTVO |  |  |  | 0 |  | 0 |  | 0

## CSK6.Ostala dela
CSK. | OBRTNIŠKA DELA
CSK6. | Ostala dela
SPLOŠNO
pri vseh pozicijah upoštevati tudi:
* | vsa pripravljalna in zaključna dela
* | ves pritrdilni in montažni material
* | mere kontrolirati na gradbišču
Poz. | Opis | En | Kol | Cena/enoto | Skupaj | Popust | Popust skupaj | Cena/enoto s popustom | Skupaj s popustom
2 | Dobava in montaža gasilnikov:
* | Gasilni aparat na prah (EG9 → 34A) | kos | 11 |  | 0 | 0 | 0 | 0 | 0
* | Gasilni aparat na peno (EG9 → 13A) | kos | 2 |  | 0 | 0 | 0 | 0 | 0
3 | Ponovna montaža obstoječih umivalnikov v
igralnicah, komplet z montažo sifona, pipe ter
| uporabo novega pritrdilnega materiala | kos | 5 |  | 0 | 0 | 0 | 0 | 0
4 | Razna nepredvidena obrtniška dela, ki iz
načrtov niso razvidna, ponudnik naj za ta
dela obvezno predvidi ocenjeni znesek v
višini 5 % vrednosti vseh obrtniških del,
obračun po dejansko porabljenem času
| in materialu in sporazumni ceni za enoto | ocena | 5% | 0 | 0 | 0 | 0 | 0 | 0
CSK6. | SKUPAJ OSTALA DELA |  |  |  | 0 |  | 0 |  | 0

## CSL.Rek. elektro dela
Popisov ni dovoljeno vsebinsko spreminjati ali na kakršenkoli drug način posegati v njih.
Investitor: | Mestna občina Ljubljana
Mestni trg 1, Ljubljana
Objekt: | Vrtec Vrhovci enota Vrhovci
Vrsta dok.: | PZI - načrt Arhitekture
Za gradnjo: | ENERGETSKA SANACIJA OBJEKTA VRTEC VRHOVCI ENOTA VRHOVCI, PRI KATERI SE UPOŠTEVAJO OKOLJSKI VIDIKI
CSL | REKAPITUACIJA ELEKTRO DELA | VREDNOST BREZ POPUSTA | POPUST | KONČNA VREDNOST
CSL1. | MONTAŽNI MATERIAL | 0 | 0 | 0
CSL2. | RAZDELILNIKI | 0 | 0 | 0
CSL3. | JAVLJANJE POŽARA | 0 | 0 | 0
CSL4. | VARNOSTNO KRMILJENJE VRAT | 0 | 0 | 0
CSL5. | OSTALE OBVEZNOSTI | 0 | 0 | 0
| PROJEKTANTSKI NADZOR. | 0 | 0 | 0
| Projektantski nadzor, prilagajanje projektnih rešitev dejanskemu stanju na objektu in izdelava dokumentacije PID. Trajanje v času od uvedbe v delo do zaključka vseh pogodbenih obveznosti izvajalca |  |  | 0
CSL | ELEKTRO DELA SKUPAJ | 0 | 0 | 0
* | Navedena oprema oz. material je informativnega
značaja, ki odgovarja zahtevani kvaliteti. Če bo
ponujena drugačna oprema oz. material, mora
biti enake ali boljše kvalitete.
* | Če se ugotovi, da je ponujena oprema oz. materiali
slabše kvalitete kot projektirano oziroma ne dosega
zahtevane parametre, bo izvajalec vgradil opremo oz.
materiale po projektni dokumentaciji.
SPLOŠNO
* | Pri izdelavi ponudbe na podlagi predmetnega
popisa je potrebno v ceni posamezne enote ali
sistema navedenega v popisu upoštevati:
* | Dobavo materiala, ustrezno zaščitenega proti
poškodbam, z vsemi transportnimi in manipulativnimi
stroški, stroški zavarovanj, skladiščenja med
transportom ali pred montažo. Pred montažo se vsak
kos posebej pregleda in ugotovi ustreznost glede na
zahteve. Vsaka naprava mora biti opremljena z navodili
za obratovanje v slovenskem jeziku.
* | Pripravo dokumentacije skladno s »Pravilnikom o
gradbenih proizvodih«, ki jo izvajalec pred montažo
preda nadzornemu organu (atesti, izjave o skladnosti,
CE certifikati, tehnična soglasja…), ter Uredbo o
zelenem javnem naročanju
* | Montažo materiala, izvedeno s strani strokovno
usposobljene osebe, po potrebi osebe, ki je pooblaščena
za montažo. Vsa oprema mora biti montirana skladno z
navodili proizvajalca. V sklopu montaže je potrebno
upoštevati ves drobni montažni in tesnilni material,
pripravljalna in zaključna dela, izdelavo morebiti
potrebnih prebojev in dolbenj.
* | Zaščito vgrajenega materiala na objektu proti
poškodbam nastalim zaradi izvajanja gradbenih ali
ostalih del po vgradnji materiala.
* | Pripravo dokumentacije o ustrezni montaži elementov
ali naprav z zapisniki o kontroli električnih in cevnih
povezav posamezne naprave ali zagonu naprav s strani
za to pooblaščene organizacije ali proizvajalca, če je to
potrebno.
* | Pregled vseh elementov aktivne in pasivne požarne
zaščite s strani pooblaščene organizacije, pridobivanje
izjav o ustreznosti izvedenih del in montaže. Vsi
elementi sistemov aktivne ali pasivne požarne zaščite
morajo biti ustrezno označeni in dokumentirani.
* | Trdnostne in ostale potrebne preizkuse sistemov z
zapisniki o izvedbah preizkusov, podpisanimi s strani
nadzornega organa. V kolikor je za posamezno
instalacijo potrebno pridobiti ustrezno dokumentacijo
drugega podjetja, je potrebno upoštevati stroške
nadzora s strani tega podjetja, naročilo preskusov in
pridobitev dokumentacije o ustreznosti in uspešno
opravljenih preizkusih.
* | Prevezava obstoječih razvodov na nove razvode.
* | Zagon in kontrola posameznega sistema v celoti ter
izdelava zapisnika o funkcionalnosti sistema.
* | Vris sprememb, nastalih med gradnjo v PZI načrt ter
predaja teh izdelovalcu PID načrta.
* | Izdelava enopolnih shem posameznega razdelilca in
nameščena shem v posamezni razdelilec
* | Izdelava dokazila o zanesljivosti objekta skladno z
veljavnim pravilnikom.
* | Priprava podrobnih navodil za obratovanje in
vzdrževanje elementov in sistemov v objektu. Uvajanje
upravljavca sistemov investitorja, poučevanja, šolanja
ter pomoč v prvem letu obratovanja.

## CSL1.Montažni material
CSL. | ELEKTRO DELA
CSL1. | Montažni material
Poz. | Opis | En | Kol | Cena/enoto | Skupaj | Popust | Popust skupaj | Cena/enoto s popustom | Skupaj s popustom
1 | Kabelski vodniki z PVC izolacijo in plaščem položeni v
ceveh
| NYM-J 3x1,5 mm² | m | 90 |  | 0 | 0 | 0 | 0 | 0
| NYM-J 3x2,5 mm² | m | 40 |  | 0 | 0 | 0 | 0 | 0
| NYM-J 5x2,5 mm² | m | 20 |  | 0 | 0 | 0 | 0 | 0
| FG7OR 3x1,5 mm² | m | 120 |  | 0 | 0 | 0 | 0 | 0
| FG7OR 3x2,5 mm² | m | 15 |  | 0 | 0 | 0 | 0 | 0
| NYM-J 4x16 mm² | m | 10 |  | 0 | 0 | 0 | 0 | 0
| LiYYCY-JZ 2x0,75 mm² | m | 70 |  | 0 | 0 | 0 | 0 | 0
2 | Ozemljitveni vodnik za izdedbo ozemljitev kov. delov
| H07V-K (rum-zel) 1X6mm2 | m | 150 |  | 0 | 0 | 0 | 0 | 0
3 | Ozemljilo FeZn 20x3 mm v kompetu s stenskimi
| konzolami (kotlovnica) | m | 15 |  | 0 | 0 | 0 | 0 | 0
4 | Dobava in montaža sponke iz nerjavečega jekla za
| izvedbo spojev med ploščatimi vodniki FeZn 20x3mm. | m | 5 |  | 0 | 0 | 0 | 0 | 0
5 | Razni spoji s fiksnimi kovinskimi masami
| obtočne črpalke, bojelr, peč,… | kos | 30 |  | 0 | 0 | 0 | 0 | 0
6 | Kabelske police PK50 kpl. s stenskimi in stropnimi
konzolami do dolžine 0,8m in ostalim drobnim
| pritrdilnim montažnim materialom: | m | 15 |  | 0 | 0 | 0 | 0 | 0
7 | Gibljive zaščitne cevi, dobava in montaža
| RBT fi 16mm | m | 280 |  | 0 | 0 | 0 | 0 | 0
Euroflex fi 16mm kpl. z montažnim materialom in
| pripadajočim uvodnicami | m | 50 |  | 0 | 0 | 0 | 0 | 0
8 | Nadometni inštalacijski kanal NIK, beli
| NIK 11 (10X10) | m | 120 |  | 0 | 0 | 0 | 0 | 0
9 | Priključnica stalna za priklop el. naprav, 3-5 polna, 16A
v kompletu z p/o razvodnico za knauf, betonski ali
| opečni zid. | kos | 25 |  | 0 | 0 | 0 | 0 | 0
10 | Inštalacijske doze
| p/o doza dimenzije 100x100x50mm | kos | 10 |  | 0 | 0 | 0 | 0 | 0
11 | Priklop plinskega kondenzacijeksega kotla
| komplet z drobnim in veznim materialom | kpl | 2 |  | 0 | 0 | 0 | 0 | 0
12 | Priklop obtočnih črpalk
| komplet z drobnim in veznim materialom | kpl | 8 |  | 0 | 0 | 0 | 0 | 0
13 | Priklop regulacije
| komplet z drobnim in veznim materialom | kpl | 1 |  | 0 | 0 | 0 | 0 | 0
14 | Drobni material | % | 5% | 0 | 0 | 0 | 0 | 0 | 0
CSL1. | SKUPAJ MONTAŽNI MATERIAL |  |  |  | 0 |  | 0 |  | 0

## CSL2.Razdelilniki
CSL. | ELEKTRO DELA
CSL1. | Razdelilniki
Poz. | Opis | En | Kol | Cena/enoto | Skupaj | Popust | Popust skupaj | Cena/enoto s popustom | Skupaj s popustom
1 | Dodatna oprema za vgradnjo v obstoječi glavni
razdelilnik R-G:
| instalacijski odklopnik 10 A, C, 1p | kos | 4
talilni vložki 25A za NV podnožje, za zamenjavo
| obstoječih na varovalčnem odcepu F08 | kos | 3
| uvodnice Pg z tesnilnim obročem | kpl | 1
priključne vrstne sponke za montažo na
| DIN letev vijačne izvedbe | kpl | 1
| drobni in vezni material | kpl | 1
| vezava razdelilnika | kpl | 1
| meritve razdelilnika | kpl | 1
| SKUPAJ | KPL | 1 |  | 0 | 0 | 0 | 0 | 0
2 | Nadometni razdelilnik z kovinskimi vrati in
ključavnico dimenzije 1V/IP66/V800xŠ600xG150
ali enakovredno
| komplet opremljen z: | kos | 1
Odklopnik MC1 63A,A, 3p s stik.zmog.,50kA, 0,8-1In in
8-14Ik v kompletu z vratno sklopko in stikalom za vgrano
| na vrata ali slično | kos | 1
Napetostni. sprožnik za odklopnik MC1 s 3 m kabla
| 230V ali slično | kos | 1
| prenapetostni odvodnik PHZ II V3/275/50 | kos | 1
| instalacijski odklopnik 6 A, B, 1p | kos | 1
| instalacijski odklopnik 6 A, B, 3p | kos | 1
| instalacijski odklopnik 10 A, C, 1p | kos | 17
| instalacijski odklopnik 16 A, C, 1p | kos | 7
| inštalacijski kontaktor R25-20 230, 25A, 2p | kos | 22
| inštalacijski kontaktor R20-11 24V | kos | 1
vklopno stikalo za montažo na vrata razdelilnika,
20A, 1p, 230V, 1-0-2 v kompeletu z oznakami
| krmiljenih elementov | kos | 11
| Signalne svetilke za montažo na vrata razdelilnika 230V | kos | 14
| drobni vezni, montažni in označevalni material | kpl | 1
| označitev tokokrogov z nazivi porabnikov, ki jih napajajo | kpl | 1
| vezava razdelilnika | ur | 10
| priklop razdelilnika | ur | 8
| meritve razdelilnika | kpl | 1
| SKUPAJ | KPL | 1 |  | 0 | 0 | 0 | 0 | 0
CSL1. | SKUPAJ RAZDELILNIKI |  |  |  | 0 |  | 0 |  | 0

## CSL3.Javljanje požara
CSL. | ELEKTRO DELA
CSL1. | Javljanje požara
Poz. | Opis | En | Kol | Cena/enoto | Skupaj | Popust | Popust skupaj | Cena/enoto s popustom | Skupaj s popustom
CENTRALA
1 | FAP 544 - Protipožarna centrala z mikropeocesorjem
z 2 loop linijami,razširljiva na 4 loop linij, 512 naslovov,
digitalna komunikacija, z displayom, 128 naslovov na
linijo, programljiva preko tipkovnice in PC (USB port),
480 programirljivih con, 1000 dogodkov spomina,
možnost priklopa oddaljene kontrole, omogoča
kompenzacijo - izenačevanje zaprašenosti, BUS
komunikacija z javljalniki in vmesniki, enostavna
zamenjava napisov glavne panel plošče, omogočen
centralni nadzor z sistemom Iperview, enostavno
nadziranje in resetiranje senzorjev, prostor za bateriji,
| izhod 2A, L490xH350xG145 ali enakovredno | kos | 1 |  | 0 | 0 | 0 | 0 | 0
Ponudnik mora v dokaz izpolnjevanja tehničnih zahtev predmeta javnega naročila za to postavko predložiti ustrezna dokazila oziroma dokumentacijo, kot je katalog ali tehnični list, pri čemer mora ponudnik v ponudbi jasno označiti kateri dokumenti se nanašajo na katero postavko in sicer na način, da navede strani ponudbe, ki se nanašajo na dokazila za posamezno postavko ter, da na vsako od dokazil zapiše zaporedno številko postavke na katero se dokazilo nanaša.
2 | KIT FAP500 - SLO MENI ali enakovredno | kos | 1 |  | 0 | 0 | 0 | 0 | 0
Ponudnik mora v dokaz izpolnjevanja tehničnih zahtev predmeta javnega naročila za to postavko predložiti ustrezna dokazila oziroma dokumentacijo, kot je katalog ali tehnični list, pri čemer mora ponudnik v ponudbi jasno označiti kateri dokumenti se nanašajo na katero postavko in sicer na način, da navede strani ponudbe, ki se nanašajo na dokazila za posamezno postavko ter, da na vsako od dokazil zapiše zaporedno številko postavke na katero se dokazilo nanaša.
NAPAJANJE CENTRALE, DODATNO NAPAJANJE
3 | Napajalnik 24Vdc/4,5A, v železnem ohišju, omogoča
polnjenje baterij, relejski izhod za javljanje stanje
napajalnika, stanja baterij, prostor za dve bateriji,
IP30, priklop na 230Vac/50Hz, LED indikacija, dimenzije:
V 220 x Š 300 x G 175mm, EN 54-4 (A2),
| EN12101-10 ali enakovredno | kos | 1 |  | 0 | 0 | 0 | 0 | 0
4 | Akumulatorski komplet | kpl | 2 |  | 0 | 0 | 0 | 0 | 0
MODULI CENTRALE IN RAZŠIRITVE
5 | FKP500 dodatni prikazovalnik sistema z 4 vrstičnim 40
mestnim displayom, namizna / zidna montaža,
komunikacija preko RS 485, max 16 dodatnih
prikazovalnikov na sistem, sive barve, omogoča osnovni
| pregled nad master centralo in slave centralami | kos | 1 |  | 0 | 0 | 0 | 0 | 0
6 | Vmesnik RS232/485 za povezavo MASTER/SLAVE
| central in dodatni prikazovalnik | kos | 2 |  | 0 | 0 | 0 | 0 | 0
7 | IO500 1 vhod / 1 izhod, nastavljiv vhodno izhodni modul
rele 30Vdc/1A (nc ali no), napajanje preko požarne linije
1 relejski izhod, 1 el. vhod, 1 el. izhod, v ohišju
| ali enakovredno | kpl | 36 |  | 0 | 0 | 0 | 0 | 0
OPREMA
8 | SOFT/FAP500 programska oprema za konfiguracijo in
nastavitev parametrov, enostavno in hitro programiranje
sistema prek osebnega računalnika
| ali enakovredno | kpl | 1 |  | 0 | 0 | 0 | 0 | 0
9 | Komplet oprema za prenos na nadzorni center | kpl | 1 |  | 0 | 0 | 0 | 0 | 0
ROČNI
10 | FM500 Ročni javljalnik rdeče barve z povratnim nelomljivim
steklom (realarm sistem)
| ali enakovredno | kos | 9 |  | 0 | 0 | 0 | 0 | 0
11 | Tablica z nalepko ročni javljalnik | kpl | 9 |  | 0 | 0 | 0 | 0 | 0
JAVLJALNIKI
12 | FDO500 optično dimni javljalnik, zaznava dima na
principu foto - optike nastavljiv tudi kot izolator linije,
Ø 90 x 31mm (h), požarni centrali posreduje informacije
o nivoju zaprašenosti, v načinu pregleda omogoča
preko led indikatorja prikaz adrese javljalnika, v načinu
delovanja pa led indikator prikazuje stanje javljalnika
| ali enakovredno | kos | 83 |  | 0 | 0 | 0 | 0 | 0
13 | FDT500 termični javljalnik, alarm pri 58°C, nastavljiv
tudi kot izolator linije, Ø 90 x 40mm (h), v načinu
pregleda omogoča preko led indikatorja prikaz adrese
javljalnika, v načinu delovanja pa led indikator prikazuje
stanje javljalnika
| ali enakovredno | kos | 10 |  | 0 | 0 | 0 | 0 | 0
14 | SD500M podnožje za javljalnik (univerzalno), Ø 90 | kos | 93 |  | 0 | 0 | 0 | 0 | 0
15 | Detektor plina
| ali enakovredno | kos | 3 |  | 0 | 0 | 0 | 0 | 0
16 | Vzorčna komora z vgrajenim optično dimnim javljalnikom
| ali enakovredno | kos | 2 |  | 0 | 0 | 0 | 0 | 0
SIRENE, PRIKAZOVALNIKI
17 | Sirena 18 - 28Vdc / 22 - 37mA odvisno od nastavitve
(zvoka in ponovitev; tone 3) - višina montaže 2.4m (max),
pokritost - 135m3 (15m3), cooper, IP65, delovna
temperatura: -25ºC to +70ºC, masa:200g, izhodna
jakost 102dB(A) (Typical tone 3 - RoLP)
| ali enakovredno | kos | 9 |  | 0 | 0 | 0 | 0 | 0
18 | Tablica z nalepko sirena | kos | 9 |  | 0 | 0 | 0 | 0 | 0
19 | TM24 Opozorilna tabla "POZOR PLIN" IP 65
| ali enakovredno | kos | 8 |  | 0 | 0 | 0 | 0 | 0
INŠTALACIJE
20 | I-Y(ST)Y 2x2x0,8mm2, dobava in polaganje | m | 1350 |  | 0 | 0 | 0 | 0 | 0
21 | kabel 2x1,5mm² FE180/E30, dobava in polaganje | m | 780 |  | 0 | 0 | 0 | 0 | 0
22 | Inštalacijski ognjevarni kanal, raznih dimenzij | m | 1650 |  | 0 | 0 | 0 | 0 | 0
23 | Ognjevarni pritrdilni in montažni material
| (skobe, razvodnice..) | kpl | 1 |  | 0 | 0 | 0 | 0 | 0
24 | Kabel FTP 4x2x0,5 (24AWG), Cat 6a | m | 75 |  | 0 | 0 | 0 | 0 | 0
25 | Požarne zaščite na prehodih požarnih con elektro
in strojne instalacije.
| masa 310ml | kpl | 5 |  | 0 | 0 | 0 | 0 | 0
26 | Drobni material | kpl | 1 |  | 0 | 0 | 0 | 0 | 0
STORITVE
27 | Napisne ploščice za naslove elementov | kpl | 1 |  | 0 | 0 | 0 | 0 | 0
28 | Označevanje in programiranje elementov | kpl | 1 |  | 0 | 0 | 0 | 0 | 0
29 | Programiranje in spuščanje v pogon požarne centrale | kpl | 1 |  | 0 | 0 | 0 | 0 | 0
30 | Priklop napajalnega kabla v razdelilnik na inštalacijski
| odklopnik 10A, 1p | kpl | 1 |  | 0 | 0 | 0 | 0 | 0
31 | Priklop FTP kabla v komunikacijsko omaro.
Opomba:
| Požarna centrala mora imeti direktno analogno linijo! | kpl | 1 |  | 0 | 0 | 0 | 0 | 0
32 | Predaja uporabniku s poučitvijo zadolženega osebja o
| uporabi | kpl | 1 |  | 0 | 0 | 0 | 0 | 0
33 | Pregled sistema s strani pooblaščene inštitucije in
sodelovanje serviserja pri pregledu (komplet delovanje
| sistema in ostalih na sistem vezanih izvršnih elementov) | kpl | 1 |  | 0 | 0 | 0 | 0 | 0
CSL1. | SKUPAJ JAVLJANJE POŽARA |  |  |  | 0 |  | 0 |  | 0

## CSL4.Var. krmiljenje vrat
CSL. | ELEKTRO DELA
CSL1. | Varnostno krmiljenje vrat
Poz. | Opis | En | Kol | Cena/enoto | Skupaj | Popust | Popust skupaj | Cena/enoto s popustom | Skupaj s popustom
1 | Panik terminal GEZE TZ 300,
komplet s časovnim stikalom
| ID No 136573 ali enakovredno | kos | 3 |  | 0 | 0 | 0 | 0 | 0
Ponudnik mora v dokaz izpolnjevanja tehničnih zahtev predmeta javnega naročila za to postavko predložiti ustrezna dokazila oziroma dokumentacijo, kot je katalog ali tehnični list, pri čemer mora ponudnik v ponudbi jasno označiti kateri dokumenti se nanašajo na katero postavko in sicer na način, da navede strani ponudbe, ki se nanašajo na dokazila za posamezno postavko ter, da na vsako od dokazil zapiše zaporedno številko postavke na katero se dokazilo nanaša.
2 | Navadna tipka za dnevno odpiranje vrat GEZE rocker
| push button AS 500 ali enakovredno | kos | 3 |  | 0 | 0 | 0 | 0 | 0
3 | Elektro prejemnik GEZE IQ E-strike A 5000 B
| ID No 144590 ali enakovredno | kos | 3 |  | 0 | 0 | 0 | 0 | 0
4 | Rele plošča za povezavo ključavnic, panik terminala in
domofona GEZE RP 220 ID No 102355
| ali enakovredno | kos | 3 |  | 0 | 0 | 0 | 0 | 0
5 | Elektro ključavnica za vrata na bežalnih poteh
GEZE FTV 320 ID No 158906
| ali enakovredno | kos | 3 |  | 0 | 0 | 0 | 0 | 0
6 | Brenčač 230V, 2M, BEL IP65 | kos | 3 |  | 0 | 0 | 0 | 0 | 0
7 | Povezava sistema na domofon | kpl | 3 |  | 0 | 0 | 0 | 0 | 0
8 | Zaščitne cevi, dobava in montaža
| RBT fi 16mm | m | 210 |  | 0 | 0 | 0 | 0 | 0
9 | Kabelski vodniki z PVC izolacijo in plaščem položeni v
ceveh
| NYM-J 3x1,5 mm² | m | 120 |  | 0 | 0 | 0 | 0 | 0
| J-Y(St)Y 2x2x0,6 | m | 30 |  | 0 | 0 | 0 | 0 | 0
| J-Y(St)Y 4x2x0,6 | m | 30 |  | 0 | 0 | 0 | 0 | 0
| J-Y(St)Y 2x2x0,8 | m | 30 |  | 0 | 0 | 0 | 0 | 0
10 | Nastavitve, meritve in spuščanje sistema v obratovanje | kpl | 3 |  | 0 | 0 | 0 | 0 | 0
34 | Drobni in montažni material | % | 5% | 0 | 0 | 0 | 0 | 0 | 0
CSL1. | SKUPAJ VARNOSTNO KRMILJENJE VRAT |  |  |  | 0 |  | 0 |  | 0

## CSL5.Ostale obveznosti
CSL. | ELEKTRO DELA
CSL1. | Ostale obveznosti
Poz. | Opis | En | Kol | Cena/enoto | Skupaj | Popust | Popust skupaj | Cena/enoto s popustom | Skupaj s popustom
1 | Pregled, meritve, izdaja protokolov, posnetki stanja
| za PID. | kpl | 1 |  | 0 | 0 | 0 | 0 | 0
2 | Zavarovanje, transport in manipulativni stroški | kpl | 1 |  | 0 | 0 | 0 | 0 | 0
CSL1. | SKUPAJ OSTALE OBVEZNOSTI |  |  |  | 0 |  | 0 |  | 0

## CSM.Rek. strojna dela
Popisov ni dovoljeno vsebinsko spreminjati ali na kakršenkoli drug način posegati v njih.
Investitor: | Mestna občina Ljubljana
Mestni trg 1, Ljubljana
Objekt: | Vrtec Vrhovci enota Vrhovci
Vrsta dok.: | PZI - načrt Arhitekture
Za gradnjo: | ENERGETSKA SANACIJA OBJEKTA VRTEC VRHOVCI ENOTA VRHOVCI, PRI KATERI SE UPOŠTEVAJO OKOLJSKI VIDIKI
CSM | REKAPITUACIJA STROJNA DELA | VREDNOST BREZ POPUSTA | POPUST | KONČNA VREDNOST
CSM1. | DEMONTAŽNA DELA | 0 | 0 | 0
CSM2. | PLINSKA KOTLOVNICA | 0 | 0 | 0
CSM3. | RADIATORSKO OGREVANJE | 0 | 0 | 0
CSM4. | VODOVODNA INSTALACIJA | 0 | 0 | 0
CSM. | PROJEKTANTSKI NADZOR. | 0 | 0 | 0
| Projektantski nadzor, prilagajanje projektnih rešitev dejanskemu stanju na objektu in izdelava dokumentacije PID. Trajanje v času od uvedbe v delo do zaključka vseh pogodbenih obveznosti izvajalca |  |  | 0
CSM | STROJNA DELA SKUPAJ | 0 | 0 | 0
SPLOŠNO:
* | Pred izdelavo ponudbe naj si ponudnik ogleda obstoječe
stanje na objektu ter pridobi ustrezne informacije s strani
predstavnikov investitorja. Material in oprema kotlarne
morata biti najboljše kvalitete, ustrezati predpisanim
standardom o kvaliteti in izvedbi, opremljena z vsemi
potrebnimi certifikati in garancijskimi listi ter zaščitena
proti mehanskim poškodbam. Skupaj z glavno opremo
je potrebno dostaviti tudi vsa tehnična navodila za
servisiranje in upravljanje posameznih elementov.
V popisu so upoštevani dobava in vgradnja vseh
elementov s pomožnim materialom.

## CSM1.Demontažna dela
CSM | STROJNA DELA
CSM1. | Demontažna dela
Poz. | Opis | En | Kol | Cena/enoto | Skupaj | Popust | Popust skupaj | Cena/enoto s popustom | Skupaj s popustom
1 | Izvedba zapore vej sistema ogrevanja in plina v plinski
kotlarni, na katerih se bo upravljal poseg predelave in
prilagoditve, z organizacijo obveščanja upravitelja
oziroma vzdrževalca sistema, vključno z zaporo
| internega plinovoda pred plinomerom in prepihovanjem. | kpl | 1 |  | 0 | 0 | 0 | 0 | 0
2 | Izvedba zapore vej vodovodnega sistema hladne in
tople vode, na katerih se bo upravljal poseg predelave
in prilagoditve, z organizacijo obveščanja upravitelja
| oziroma vzdrževalca, hišnika. | kpl | 1 |  | 0 | 0 | 0 | 0 | 0
3 | Demontaža sanitarnih elementov ter prevezava vodovodnih
cevi na nove sanitarne elemente ali pa začepljenje takoj
| na odcepu glavne cevi v dogovoru z nadzorom. | kpl | 1 |  | 0 | 0 | 0 | 0 | 0
4 | Demontaža in odvoz na deponijo obstoječega plinskega
kotla, vključno s pripadajočimi regulacijsko zapornimi
elementi, merilniki tlaka in temperature, pritrditvenimi
konzolami, pritrdilnim materialom, izolacijo, ter
| pripadajočim cevnim sistemom | kpl | 2 |  | 0 | 0 | 0 | 0 | 0
5 | Demontaža, razrez in odvoz obstoječega razdelilnika skupaj
z toplotno izolacijo in črpalkami, ki se očistijo in predaja
| investitorju v hrambo | kpl | 2 |  | 0 | 0 | 0 | 0 | 0
6 | Demontaža obstoječih radiatorjev in odstranitev ter demontaža
obstoječega priključnega cevovoda, vključno z instalacijo v
kotlovnici, armaturami, pritrdilnim materialom in odvozom
| na deponijo. | kos | 73 |  | 0 | 0 | 0 | 0 | 0
7 | Prestavitev in prilagoditev obstoječih cevi za klimat na nov
| razdelilnik ter obstoječe plinske instalacije novi poziciji kotlov . | kpl | 1 |  | 0 | 0 | 0 | 0 | 0
8 | Ostala demontažna dela (demontaža opreme, iznosi, vsa
| ostale spremljajoče aktivnosti, kot so transport, takse…...................) | kpl | 1 |  | 0 | 0 | 0 | 0 | 0
CSM1. | SKUPAJ DEMONTAŽNA DELA |  |  |  | 0 |  | 0 |  | 0

## CSM2.Plinska kotlovnica
CSM | STROJNA DELA
CSM2. | Plinska kotlovnica
OPOMBA:
Pred naročilom preveriti število opreme in preveriti
ustreznost pri proizvajalcu. V ponudbi lahko
izvajalec ponudi tudi opremo firme BUDERUS
Poz. | Opis | En | Kol | Cena/enoto | Skupaj | Popust | Popust skupaj | Cena/enoto s popustom | Skupaj s popustom
1 | Plinski stenski kondenzacijski kotel za
ogrevanje, z vgrajeno obtočno črpalko, z
vsem pritrdilnim in tesnilnim materialom.
Območje nazivne toplotne moči
maksimalna nazivna moč: 80,0 kW
pri temperaturah sistema 80/60 °C: 18,1- 80,0 kW
Dimenzije:
globina: 525 mm
širina: 600 mm
višina: 950 mm
elektro podatki: 710W/230V~1/50Hz
Kotel je dobaviti z vso potrebno varnostno
in regulacijsko armaturo, ki se navede v
ponudbi ter vsem pripadajočim elektrovezalnim
materialom.
Dobava in montaža nosilnega ogrodja za
montažo kotla na montažno steno
z vsem pritrdilnim materialom.
| Nudimo proizvod proizvajalca: | kpl | 1 |  | 0 | 0 | 0 | 0 | 0
Ponudnik mora v dokaz izpolnjevanja tehničnih zahtev predmeta javnega naročila za to postavko predložiti ustrezna dokazila oziroma dokumentacijo, kot je katalog ali tehnični list, pri čemer mora ponudnik v ponudbi jasno označiti kateri dokumenti se nanašajo na katero postavko in sicer na način, da navede strani ponudbe, ki se nanašajo na dokazila za posamezno postavko ter, da na vsako od dokazil zapiše zaporedno številko postavke na katero se dokazilo nanaša.
2 | Plinski stenski kondenzacijski kotel za
ogrevanje, z vgrajeno obtočno črpalko,
z vsem pritrdilnim in tesnilnim materialom.
Območje nazivne toplotne moči
maksimalna nazivna moč: 37,0 kW
pri temperaturah sistema 80/60 °C: 3,0- 37,0 kW
Dimenzije:
globina: 525 mm
širina: 600 mm
višina: 950 mm
elektro podatki: 710W/230V~1/50Hz
Kotel je dobaviti z vso potrebno varnostno in
regulacijsko armaturo, ki se navede v ponudbi
ter vsem pripadajočim elektrovezalnim materialom.
Dobava in montaža nosilnega ogrodja za
montažo kotla na montažno steno z vsem
pritrdilnim materialom.
| Nudimo proizvod proizvajalca: | kpl | 2 |  | 0 | 0 | 0 | 0 | 0
Ponudnik mora v dokaz izpolnjevanja tehničnih zahtev predmeta javnega naročila za to postavko predložiti ustrezna dokazila oziroma dokumentacijo, kot je katalog ali tehnični list, pri čemer mora ponudnik v ponudbi jasno označiti kateri dokumenti se nanašajo na katero postavko in sicer na način, da navede strani ponudbe, ki se nanašajo na dokazila za posamezno postavko ter, da na vsako od dokazil zapiše zaporedno številko postavke na katero se dokazilo nanaša.
3 | Komplet koaksialnega dimnika dimenzije
fi 125/80, z vsem pritrdilnim in tesnilnim
materialom. Višine 10 m, montiran v
obstoječi montažni dimnik
| Ustreza proizvod proizvajalca kotla: |  | 2 |  | 0 | 0 | 0 | 0 | 0
4 | Dobava in montaža hidravlične kretnice
do 150 kW, z vsem pritrdilnim in tesnilnim
materialom.
| Ustreza proizvod proizvajalca kotla: | kpl | 1 |  | 0 | 0 | 0 | 0 | 0
5 | Dobava in montaža komplet varoval za
grelnike v nizu z vsem pritrdilnim in
tesnilnim materialom.
| Ustreza proizvod proizvajalca kotla: | kpl | 1 |  | 0 | 0 | 0 | 0 | 0
6 | Dobava in montaža regulatorja niza in con,
z vsem pritrdilnim in elektrovezalnim
materialom.
| Ustreza proizvod proizvajalca kotla: | kpl | 1 |  | 0 | 0 | 0 | 0 | 0
7 | Dobava in montaža zunanjega tipala z
vsem pritrdilnim in elektrovezalnim materialom.
| Ustreza proizvod proizvajalca kotla: | kpl | 1 |  | 0 | 0 | 0 | 0 | 0
8 | Dobava in montaža tipala bojlerja z vsem
pritrdilnim in elektrovezalnim materialom.
| Ustreza proizvod proizvajalca kotla: | kpl | 1 |  | 0 | 0 | 0 | 0 | 0
9 | Dobava in montaža nevtralizacijske naprave za odvod
kondenza dimnikov in priklopom na fekalno kanalizacijo,
z vsem pritrdilnim in tesnilnim materialom.
| Ustreza proizvod proizvajalca kotla: | kpl | 1 |  | 0 | 0 | 0 | 0 | 0
10 | GRANULAT ZA NEVTRALIZATOR | kpl | 1 |  | 0 | 0 | 0 | 0 | 0
11 | Naprava za pripravo vode z vodokazom
| SANOM 5STE, vodomer DN20 | kpl | 1 |  | 0 | 0 | 0 | 0 | 0
PLINSKA INSTALACIJA
12 | Priklop plinski kondenzacijski obtočni grelnik
sestavljen v večkotlovno napravo z zajem zraka
v prostoru in odvodom dimnih plinov preko strehe -
trošilo B33; za obratovanje na zemeljski plin tlaka
| 20 mbar. | kpl | 2 |  | 0 | 0 | 0 | 0 | 0
13 | Črna srednjetežka cev:
Dobava in montaža jeklena brezšivna srednjetežka črna
cevi za prilagoditev priklopa obstoječih kotlov na nove
nove kotle SIST EN 10027-2 oz. DIN EN 10255
Spojke (5.2.1.1) DIN EN 10242 DIN EN 10242/A1/A2,
skupaj z loki, varilnim, tesnilnim in pritrdilnim materialom
in dodatkom za razrez.
| DN 20 (26,73 x 2,75) | m | 12 |  | 0 | 0 | 0 | 0 | 0
| DN 25 (33,5 x 3,25) | m | 6 |  | 0 | 0 | 0 | 0 | 0
14 | Krogelna pipa:
Krogelna pipa z navojnima priključkoma, tlačne stopnje
NP 16, standardne dolžine, atestirana za zemeljski
plin, z ročko za posluževanje, skupaj s tesnilnim materialom.
| DN 40 | kos | 2 |  | 0 | 0 | 0 | 0 | 0
| DN 50 | kos | 1 |  | 0 | 0 | 0 | 0 | 0
15 | Plinska pipa s termičnim varovalom:
Krogelna pipa z navojnim priključkom s termičnim
varovalom, z navojnima priključkoma, NP 4,
preizkušeno po DVGW-VP-301, skupaj s tesnilnim
materialom.
| DN 20 | kos | 2 |  | 0 | 0 | 0 | 0 | 0
16 | Reducirni kos izdelan iz jeklene brezšivne
srednjetežke črne cevi po SIST EN 10027-2.
| R DN25/20 |  | 2 |  | 0 | 0 | 0 | 0 | 0
| R DN40/25 | kos | 1 |  | 0 | 0 | 0 | 0 | 0
17 | Cevne podpore:
Cevne podpore, izdelane iz jeklenih profilov in cevnih
objemk, skupaj z montažo v zid ali varjenjem na
nosilno konstrukcijo in opleskane po predhodnem
| čiščenju in pleskanju s temeljno barvo. | kg | 9 |  | 0 | 0 | 0 | 0 | 0
18 | Zaščita vidnih cevi:
Zaščitno minimiziranje konzol, cevovodov in obešal po
| predhodnem čiščenju in tlačnem preizkusu. | m2 | 0.5 |  | 0 | 0 | 0 | 0 | 0
19 | Barvanje vidnih cevi:
Barvanje vidnega dela plinovoda, držal, vratic, omar ter
| ostalih vidnih delov instalacije z zaščitno rumeno barvo. | m2 | 0.5 |  | 0 | 0 | 0 | 0 | 0
20 | Odvod kondenza dimnika:
Izdelava odvoda kondenza po detajlu dobavitelja peči,
vključno s priklopom na odtok, izvedbo protismradne
| zapore, tesnilnim in pritrdilnim materialom. | kpl | 2 |  | 0 | 0 | 0 | 0 | 0
21 | Termično varovalo z navojnima priključkoma, tlačne
stopnje NP 16, atestirana za zemeljski plin,
skupaj s tesnilnim materialom.
| DN 20 | kos | 2 |  | 0 | 0 | 0 | 0 | 0
22 | Preizkus cevovoda, armatur in spojev na trdnost:
Preizkus cevovoda, armatur in spojev na trdnost s
komprimiranim zrakom ali drugim inertnim plinom
| tlaka 1 bar - obremenilni preizkus. | kpl | 1 |  | 0 | 0 | 0 | 0 | 0
23 | Nastavitev trošil:
Nastavitev trošil na nazivno obremenitev in preizkus
delovanja dimnovodne napeljave ter pridobitev
| zapisnika s strani pooblaščenega serviserja. | kpl | 2 |  | 0 | 0 | 0 | 0 | 0
RAZDELILCI in PRIPRAVA SANITARNE TOPLE VODE
24 | Cevni razdelilnik, zbiralnik dolžine cca. 750 mm,
izdelan iz jeklene brezšivne cevi DN80 s priključki
za odvodnjavanje DN10, s priključki DN15 za termometer
in manometer, vključno z termometrom in manometrom,
dvakrat miniziran in popleskan z barvo, obstojno na
temperaturo 180°C in odcepi:
2xDN25
4xDN32
1xDN50
Izoliran z parozaporno izolacijo Armaflex AF debeline
| 19 mm, vključno s pritrdilnim in tesnilnim materialom. | kpl | 2 |  | 0 | 0 | 0 | 0 | 0
25 | Dobava in vgradnja lijaka za odpadno vodo pri odzračevanju
in prelivu, izdelan iz 2 mm debele pločevine z izvedeno
smradno zaporo DN40 in sifonom, vključno z vsem
pritrdilnim in tesnilnim materialom ter minizirano.
| dimenzij 1200x300x150 mm, | kos | 5 |  | 0 | 0 | 0 | 0 | 0
26 | Dobava in vgradnja frekvenčne obtočne črpalke samo v
primeru da ni v dobavi kotlovske naprave za dobavo
ogrevne vode za potrebe klime, z montažnim in
tesnilnim materialom ter električno vezavo.
Ustreza proizvod proizvajalca WILO oz. proizvod
enakih ali boljših karakteristik navesti:
tip
V = 3,43 m3/h (ocenjeno)
H = 40 kPa (ocenjeno)
nmax = 3700 min-1
| 230V~1/ 50 Hz / 120 W / 1,0 A | kompl | 1 |  | 0 | 0 | 0 | 0 | 0
27 | Dobava in vgradnja frekvenčne obtočne črpalke samo v
primeru da ni v dobavi kotlovske naprave za dobavo
ogrevne vode za potrebe klime, z montažnim in
tesnilnim materialom ter električno vezavo.
Ustreza proizvod proizvajalca WILO oz.
proizvod enakih ali boljših karakteristik navesti:
tip
V = 1,6 m3/h (ocenjeno)
H = 40 kPa (ocenjeno)
nmax = 3700 min-1
| 230V~1/ 50Hz / 120W / 1,0 A | kos | 1 |  | 0 | 0 | 0 | 0 | 0
28 | Dobava in vgradnja frekvenčne obtočne črpalke za
dobavo ogrevne vode za potrebe sanitarne tople
vode, z montažnim in tesnilnim materialom ter električno vezavo.
Ustreza proizvod proizvajalca WILO oz.
proizvod enakih ali boljših karakteristik navesti:
tip
V = 1,6 m3/h
H = 40 kPa (ocenjeno)
nmax = 3700 min-1
| 230V~1 / 50 Hz / 120W / 1,0 A | kos | 1 |  | 0 | 0 | 0 | 0 | 0
29 | Dobava in vgradnja frekvenčne obtočne črpalke
za dobavo ogrevne vode za lamel A, B, C in pisarn
s kuhinjo, z montažnim in tesnilnim materialom ter električno vezavo.
Ustreza proizvod proizvajalca WILO oz. proizvod
enakih ali boljših karakteristik navesti:
tip
V = 0,67-1.06 m3/h
H = 40 kPa (ocenjeno)
nmax = 4800 min-1
| 230V~1/ 50Hz / 70W / 0,66A | kos | 4 |  | 0 | 0 | 0 | 0 | 0
Ponudnik mora v dokaz izpolnjevanja tehničnih zahtev predmeta javnega naročila za to postavko predložiti ustrezna dokazila oziroma dokumentacijo, kot je katalog ali tehnični list, pri čemer mora ponudnik v ponudbi jasno označiti kateri dokumenti se nanašajo na katero postavko in sicer na način, da navede strani ponudbe, ki se nanašajo na dokazila za posamezno postavko ter, da na vsako od dokazil zapiše zaporedno številko postavke na katero se dokazilo nanaša.
30 | Dobava in vgradnja frekvenčne obtočne črpalke za
dobavo ogrevne vode za potrebe klimata, z montažnim
in tesnilnim materialom ter električno vezavo.
Ustreza proizvod proizvajalca WILO oz. proizvod
enakih ali boljših karakteristik navesti:
tip
V = 4,97 m3/h
H = 72 kPa (ocenjeno)
nmax = 4800 min-1
| 230V~1/ 50Hz / 300 W / 1,33 A | kos | 1 |  | 0 | 0 | 0 | 0 | 0
Ponudnik mora v dokaz izpolnjevanja tehničnih zahtev predmeta javnega naročila za to postavko predložiti ustrezna dokazila oziroma dokumentacijo, kot je katalog ali tehnični list, pri čemer mora ponudnik v ponudbi jasno označiti kateri dokumenti se nanašajo na katero postavko in sicer na način, da navede strani ponudbe, ki se nanašajo na dokazila za posamezno postavko ter, da na vsako od dokazil zapiše zaporedno številko postavke na katero se dokazilo nanaša.
31 | Naležno tipalo, merilni element Pt1000, merilno
območje 0…100°C.
| navesti tip tipala: | kos | 4 |  | 0 | 0 | 0 | 0 | 0
32 | Potopno temperaturno tipalo tip 5277 s Pt 1000
merilnim elementom, merilno območje -10…+105°C
z 2 m priključnega kabla.
| navesti tip tipala: | kos | 1 |  | 0 | 0 | 0 | 0 | 0
33 | Potopna tulka MS G 1/2, potopna dolžina 80 mm. | kos | 1 |  | 0 | 0 | 0 | 0 | 0
34 | Krogelna pipa s teflonskim tesnenjem navojne izvedbe,
za hladno ali toplo vodo PN 6, skupaj z dolgo ročko
odgovarjajoče barve (hladna modro, topla rdeče) in s
tesnilnim materijalom, nazivne velikosti:
navesti tip :
| DN15 | kos | 6 |  | 0 | 0 | 0 | 0 | 0
| DN25 | kos | 6 |  | 0 | 0 | 0 | 0 | 0
| DN32 | kos | 12 |  | 0 | 0 | 0 | 0 | 0
| DN40 | kos | 6 |  | 0 | 0 | 0 | 0 | 0
35 | Protipovratni ventil z navojnimi priključki, za toplo vodo
do 110 st. C in tlačne stopnje PN 6, komplet z
montažnim in režijskim materialom
| DN25 | kos | 2 |  | 0 | 0 | 0 | 0 | 0
| DN32 | kos | 4 |  | 0 | 0 | 0 | 0 | 0
| DN40 | kos | 2 |  | 0 | 0 | 0 | 0 | 0
36 | Lovilec nesnage navojne izvedbe, za hladno ali toplo
vodo oziroma mešanico PN 6, s sitom iz nerjavnega
materijala z odprtinami 1,2 mm in magnetnim vložkom,
nazivne velikosti
| DN40 | kos | 2 |  | 0 | 0 | 0 | 0 | 0
| DN32 | kos | 3 |  | 0 | 0 | 0 | 0 | 0
| DN25 | kos | 4 |  | 0 | 0 | 0 | 0 | 0
37 | Razteznostna posoda, stoječa izvedba z nogami,
okvir iz jekla, z osnovnim zunanjim premazom, s
standardnimi priključki, kompletno z povezovalnim
in tesnilnim ter montažnim materialom.
Ustreza proizvod proizvajalca REFLEX oz.
proizvod enakih ali boljših karakteristik.
tip N 250
pv/pmax=1,5/6,0 bar
priključek: DN 25
| dim.∅634x915 mm | kos | 1 |  | 0 | 0 | 0 | 0 | 0
38 | Varnostni ventil za ogrevno vodo na vzmet, za PN10
z navojnimi priključki, kompletno z vsem tesnilnim
in pritrdilnim materialom.
| DN 25 | kos | 1 |  | 0 | 0 | 0 | 0 | 0
39 | Servisni ventil:
Dobava in vgradnja servisnega zapornega ventila za
priključitev varnostne raztezne posode na ogrevni sistem,
za ogrevno vodo 90°C, PN 10. Z odvitjem spojnice in
dvigom posode prekinemo pretok vode v obe smeri.
Varnostno raztezno posodo lahko tako odstranimo,
ne da bi bilo potrebno izprazniti ogrevalni sistem.
Komplet s tesnilnim in pritrdilnim materialom.
| DN 25 | kos | 1 |  | 0 | 0 | 0 | 0 | 0
40 | Črna navojna cev izdelana po JUS C.B5.221, iz materiala
Č.1212, skupaj z dodatkom za odrez, varilnimi loki, varilnim,
tesnilnim, pritrdilnim in obešalnim materialom, cevnimi
loki in montažo.
| DN25 | m | 6 |  | 0 | 0 | 0 | 0 | 0
| DN32 | m | 10 |  | 0 | 0 | 0 | 0 | 0
| DN50 | m | 7 |  | 0 | 0 | 0 | 0 | 0
| DN65 | m | 18 |  | 0 | 0 | 0 | 0 | 0
41 | Toplotna izolacija razvoda ogrevne vode s cevno izolacijo
debeline 19 mm, skupaj z dobavo in vgradnjo.
- parozaporni koeficient: μ= 7000
- temp. področje uporabe: -50°C do 105°C
- toplotna prevodnost λ≤0,035 W/mK pri temp 0°C
- požarna klasifikacija: B1, po DIN 4102
Ustreza proizvod Armaflex AC oz. proizvod enakih ali boljših karakteristik.
Za črne cevi, dimenzij:
| AC 19x35 CEV | m | 8 |  | 0 | 0 | 0 | 0 | 0
| AC 19x42 CEV | m | 30 |  | 0 | 0 | 0 | 0 | 0
| AC 19x60 CEV | m | 12 |  | 0 | 0 | 0 | 0 | 0
42 | Avtomatski odzračevalni lonček, komplet s samozapornim
ventilom DN10 in tesnilnim materialom, skupaj z dobavo
| in montažo. | kos | 2 |  | 0 | 0 | 0 | 0 | 0
43 | Dobava in vgradnja manometra v okroglem ohišju, z merilnim
območjem do 6 bar, z varilnim kolčakom, navojnim priključkom
DN15, manometersko navojno pipico DN15, tesnilnim in
| pritrdilnim materialom. | kos | 2 |  | 0 | 0 | 0 | 0 | 0
44 | Dobava in vgradnja termometra v okroglem ohišju, z merilnim
območjem -10 do 40°C, zaščitno tulko DN15, navojnim
| priključkom DN15, tesnilnim in pritrdilnim materialom. | kos | 14 |  | 0 | 0 | 0 | 0 | 0
45 | Povezava novih in obstoječih ogrevnih cevi.
| DN40 | kos | 2 |  | 0 | 0 | 0 | 0 | 0
46 | Povezava črpalk, tripotnega ventila, prehodnih ventilov
| za ogrevno vodo na novo avtomatiko peči. | kompl | 1 |  | 0 | 0 | 0 | 0 | 0
Priprava tople sanitarne vode
47 | Dobava in montaža ogrevalnika sanitarne vode iz
nerjavne pločevine materiala AISI 316L (EN 1.4404)
volumna V=500L z toplotno izolacijo 10 cm, z vgrajenimi
termometri z tulko na treh nivojih (zgoraj, na sredini in na
dnu), ogrevno kačo površine najmanj 4 m2 , priključki
za hladno sanitarno vodo, toplo sanitarno vodo in cirkulacijo,
| skupaj z vsem pritrdilnim in tesnilnim materialom. | kpl | 1 |  | 0 | 0 | 0 | 0 | 0
48 | Zaporna pipa za vročo vodo temperature do 90° C, PN 10,
s priključki za uvaritev, komplet z montažnim materialom.
| DN 25 | kos | 2 |  | 0 | 0 | 0 | 0 | 0
| DN 32 | kos | 4 |  | 0 | 0 | 0 | 0 | 0
49 | Termostatski ventil brez pomožne energije za regulacijo
sanitarne tople vode z nastvitvijo od 20-60°C dimenzije
DN25 skupaj z montažnim in drobnim materialom.
Zahtevani pretok od 60- 80 l/min
Ustreza kot naprimer :
| DN 25 | kompl | 1 |  | 0 | 0 | 0 | 0 | 0
50 | Toplotna izolacija razvoda sanitarne vode s cevno
izolacijo debeline 19 mm, skupaj z dobavo in vgradnjo.
- parozaporni koeficient: μ= 7000
- temp. področje uporabe: -50°C do 105°C
- toplotna prevodnost λ≤0,035 W/mK pri temp 0°C
- požarna klasifikacija: B1, po DIN 4102
Ustreza proizvod Armaflex AC oz. proizvod enakih ali boljših karakteristik.
Za črne cevi, dimenzij:
| AC 19x35 CEV | m | 4 |  | 0 | 0 | 0 | 0 | 0
| AC 19x42 CEV | m | 6 |  | 0 | 0 | 0 | 0 | 0
51 | Povezava obstoječe črpalke za cirkulacijo sanitarne tople
| vode na novo avtomatiko peči. | kpl | 2 |  | 0 | 0 | 0 | 0 | 0
52 | Povezava novih in obstoječih cevi za sanitarno vodo.
| DN25 | kos | 2 |  | 0 | 0 | 0 | 0 | 0
| DN32 | kos | 4 |  | 0 | 0 | 0 | 0 | 0
53 | Stabilizator trdote vode - dozirna naprava kompaktne
izvedbe za tekoči vodofos, za toplo vodo do 80°C
in trdoto vode nad 12° nemške trdote.
sestavljena iz:
- posode za kemikalijo
- dozirne črpalke
- impulznega vodomera
- sesalne garniture
- avtomatike
vključno prvo polnjenje kemikalije, zagon in analiza ustreznosti doziranja.
Vn = 2,5 m3/h
| Ustreza TKI Hrastnik tip LV-1. | kompl | 1 |  | 0 | 0 | 0 | 0 | 0
Ostalo
54 | Dobava in vgradnja napisnih ploščic za označitev cevi,
| vključno z napisi in pritrdilnim materialom. | kos | 10 |  | 0 | 0 | 0 | 0 | 0
55 | Material za obešanje in pritrjevanje iz profilnega jekla
| različnih dimenzij. | kg | 5 |  | 0 | 0 | 0 | 0 | 0
56 | Čiščenje in antikorozijska zaščita cevi in podpor z
| dvakratnim premazom minija. | m2 | 3 |  | 0 | 0 | 0 | 0 | 0
57 | Barvanje vidnih cevovodov, lokov, armatur, držal, obešal
in pritrdilnega materiala s temperaturno odpornim lakom,
| po predhodnem čiščenju in grundiranju. | m2 | 0.5 |  | 0 | 0 | 0 | 0 | 0
58 | Poskusno obratovanje in regulacija sistema, ki obsega:
- odzračevanje sistema;
- pregled delovanja in čiščenje vseh naprav;
- pregled in nastavitev delovanja avtomatike;
- meritve tlakov in temperatur;
- nastavitve regulacijskih ventilov in dušilnih loput
| - pregled delovanja črpalk. | kpl | 1 |  | 0 | 0 | 0 | 0 | 0
59 | Shema vezave kotlovnice z navodili za obratovanje,
| vložena v okvir in zaščitena s steklom. | kpl | 1 |  | 0 | 0 | 0 | 0 | 0
60 | Šolanje osebja za posluževanje in primopredajo investitorju. | kpl | 1 |  | 0 | 0 | 0 | 0 | 0
61 | Pripravljalna dela: Pripravljalna dela, zarisovanje,
| regulacija, pridobitev A-testa in zaključna dela. | kpl | 1 |  | 0 | 0 | 0 | 0 | 0
62 | Transportni, manipulativni stroški in nepredvidena dela
| so zajeta v ceni elementov ogrevnega sistema. | % | 3% | 0 | 0 | 0 | 0 | 0 | 0
63 | Tehnična mapa: Izdelava tehnične mape za pridobitev
soglasja s strani komunalnega podjetja, vključno z načrtom
izvedenih del ter koordinacijo pri pregledu predstavnika
| dimnikarske organizacije. | kpl | 2 |  | 0 | 0 | 0 | 0 | 0
CSM2. | SKUPAJ PLINSKA KOTLOVNICA |  |  |  | 0 |  | 0 |  | 0

## CSM3.Radiatorsko ogrevanje
CSM | STROJNA DELA
CSM3. | Radiatorsko ogrevanje
Opomba:
* | Pred izdelavo ponudbe naj si ponudnik ogleda obstoječe
stanje na objektu ter pridobi ustrezne informacije s strani
predstavnikov investitorja. Material in oprema kotlarne
morata biti najboljše kvalitete, ustrezati predpisanim standardom
o kvaliteti in izvedbi, opremljena z vsemi potrebnimi certifikati
in garancijskimi listi ter zaščitena proti mehanskim poškodbam.
Skupaj z glavno opremo je potrebno dostaviti tudi vsa tehnična
navodila za servisiranje in upravljanje posameznih elementov.
V popisu so upoštevani dobava in vgradnja vseh elementov
s pomožnim materialom.
Poz. | Opis | En | Kol | Cena/enoto | Skupaj | Popust | Popust skupaj | Cena/enoto s popustom | Skupaj s popustom
1 | Dobava in montaža reducirnega navojnega čepa DN 15/10 | kos | 42 |  | 0 | 0 | 0 | 0 | 0
►
2 | Dobava in montaža cevi iz ogljikovega jekla nelegiranega
1.0215 E220 (EN 10305) po sistemu stisljivih spojev in
fitingov. Spoj neločljiv, trajno tesnjen spoj s cevjo, po
DIN EN 10305-0, testiran po EN 1254-7, skupaj s
pritrdilnim materialom, fazonskimi in reducirnimi kosi
ter drobnim montažnim materialom
| DN 10 | m | 272 |  | 0 | 0 | 0 | 0 | 0
| DN 15 | m | 121 |  | 0 | 0 | 0 | 0 | 0
| DN 20 | m | 130 |  | 0 | 0 | 0 | 0 | 0
| DN 25 | m | 135 |  | 0 | 0 | 0 | 0 | 0
| DN 32 | m | 62 |  | 0 | 0 | 0 | 0 | 0
3 | Jekleni ploščati radiator s stranskim priklopom
higienik izvedbe (primeren za bolnice) (kot npr.
Vogel&Noot), s prigrajenim termostatskim ventilom
z možnostjo premontaže na levo ali desno stran,
toplotna moč preizkušena po DIN EN 442, grelno
sredstvo voda, izdelan za delovni tlak PN 6 bar in
temperaturo do 110°C, prašno lakiran s standardno
belo barvo po RAL lestvici , skupaj z prigrajenimi
ventili z možnostjo zapiranja, polnjenja in praznjenja
radiatorja, odzračevalno pipico in zapornim čepom
ter tesnilnim materialom in nosilci za stensko pritrditev.
Velikost po spisku:
| VOGEL 20 600 600 | kompl | 5 |  | 0 | 0 | 0 | 0 | 0
| VOGEL 20 600 1000 | kompl | 19 |  | 0 | 0 | 0 | 0 | 0
| VOGEL 20 2100 600 | kompl | 3 |  | 0 | 0 | 0 | 0 | 0
| VOGEL 20 900 500 | kompl | 3 |  | 0 | 0 | 0 | 0 | 0
| VOGEL 20 900 1200 | kompl | 7 |  | 0 | 0 | 0 | 0 | 0
| VOGEL 33K 300 1200 | kompl | 24 |  | 0 | 0 | 0 | 0 | 0
| VONO 10 600 600 | kompl | 3 |  | 0 | 0 | 0 | 0 | 0
| VONO 10 900 400 | kompl | 3 |  | 0 | 0 | 0 | 0 | 0
| VONO 10 900 600 | kompl | 4 |  | 0 | 0 | 0 | 0 | 0
| VONO 22K 900 1200 | kompl | 2 |  | 0 | 0 | 0 | 0 | 0
4 | Radiatorski termostatski ventil iz ponikljane
medenine, ravne ali kotne izvedbe za delovni
tlak 10 bar ter delovno temperaturo do 120 °C,
največjo dopustno razliko tlaka 0,6 bar, opremljen
z obročkom za omejevanje vrednosti kvs, s
privijalom s konusnim tesnenjem, proizvajalca na
primer DANFOSS tip RA-N, skupaj z zaščitnim
pokrovom in nastavitvenim vijakom za ročno
nastavitev pri namestitivi, vključno ročko za ročno
nastavitev in s tlačnimi spojkami za bakrene cevi
premera 15 mm, nazivne velikosti
| DN10 kvs= 0,04-0,56 m37h | kompl | 42 |  | 0 | 0 | 0 | 0 | 0
| DN15 kvs= 0,04-0,90 m37h | kompl | 27 |  | 0 | 0 | 0 | 0 | 0
5 | Radiatorsko zapiralo povratnega voda iz
ponikljane medenine, ravne ali kotne
izvedbe za delovni tlak 10 bar ter delovno
temperaturo do 120 °C, s privijalom s
konusnim tesnenjem, proizvajalca na
primer DANFOSStip RLV, skupaj z
zaščitnim pokrovom, zapornim vijakom
ter opremljen še s tlačnimi spojkami za
bakrene cevi premera 15 mm, nazivne
velikosti
| DN10 kvs= 1,8 m3/h | kompl | 46 |  | 0 | 0 | 0 | 0 | 0
| DN15 kvs= 2,50 m37h | kompl | 27 |  | 0 | 0 | 0 | 0 | 0
6 | Termostatska glava kot samodejni proporcionalni
regulator z območjem nastavitve 5-26 °C, z
vgrajenim tipalom v katerem je kovinski meh,
napolnjen s posebnim plinom, ki ga neposredno
krmili temperatura prostora. Model je opremljen
s protizmrzovalno zaščito in zatiči za omejevanje
največje oziroma najmanjše vrednosti temperature
na spominskem obroču. Termostatska glava je
z zaskočnim priključkom za namestitev na ventil
in zaščito proti nenamerni odstranitvi.
| Proizvajalec na primer DANFOSS, tip RA 2920. | kompl | 73 |  | 0 | 0 | 0 | 0 | 0
7 | Radiatorski ročni ventil iz ponikljane medenine,
ravne ali kotne izvedbe za delovni tlak 10 bar
ter delovno temperaturo do 120 °C, največjo
dopustno razliko tlaka 0,6 bar, opremljen z
obročkom za omejevanje vrednosti kvs, s
privijalom s konusnim tesnenjem, proizvajalca
na primer DANFOSS tip RA-N, skupaj z
zaščitnim pokrovom in nastavitvenim vijakom
za ročno nastavitev pri namestitivi, vključno z
ročko za ročno nastavitev in s tlačnimi spojkami
za bakrene cevi premera 15 mm, nazivne
velikosti
| DN10 kvs= 0,015-2,45 m37h | kompl | 4 |  | 0 | 0 | 0 | 0 | 0
8 | Toplotna in protikondenčna izolacija cevi
s certifikatom o skladnosti, izdelana iz
sintetičnega kavčuka z zaprto celično
strukturo, težko gorljiva in samougasljiva,
ne kaplja in širi ognja – vrste B1 s kontrolo
po DIN 4102, toplotno prevodnostjo l < 0,035
W/mK pri 0 °C, primerna za temperaturno
območje –40 do + 105 °C, skupaj z originalnim
lepilom ter ostali drobni montažni in režijski
material
| debelina izolacije debelina cevi | m | 30 |  | 0 | 0 | 0 | 0 | 0
9 | Obešala in držala ter fiksne točke vodila za cevi iz
različnih jeklenih profilov, komplet z drobnim
| montažnim materialom, ocenjeno | kg | 650 |  | 0 | 0 | 0 | 0 | 0
10 | Izvedba odzračevanja s pomočjo odzračevalnih lončkov | kompl | 16 |  | 0 | 0 | 0 | 0 | 0
11 | Barvanje vseh vidnih delov cevi in obešal z
dvakratnim premazom barve odporne proti
| vročini in bele barve | m2 | 160 |  | 0 | 0 | 0 | 0 | 0
12 | Vreguliranje pretokov vode v cevovodih in ogrevalih
| preko regulacijskih ventilov in radiatorskih zapiral | pavšal | 1 |  | 0 | 0 | 0 | 0 | 0
13 | Pripravljalna in zaključna dela zarisovanje, tlačni preizkus,
vreguliranje in poskusni zagon z meritvami temperatur in
| zapisnik | pavšal | 1 |  | 0 | 0 | 0 | 0 | 0
14 | Tesnenje obstoječe inštalacije, ki ostane v kineti. | kos | 146 |  | 0 | 0 | 0 | 0 | 0
CSM3. | SKUPAJ RADIATORSKO OGREVANJE |  |  |  | 0 |  | 0 |  | 0

## CSM4.Vodovodna instalacija
CSM | STROJNA DELA
CSM4. | Vodovodna instalacija
Opomba:
* | Pred izdelavo ponudbe naj si ponudnik
ogleda obstoječe stanje na objektu ter
pridobi ustrezne informacije s strani
predstavnikov investitorja. Material in
oprema kotlarne morata biti najboljše
kvalitete, ustrezati predpisanim standardom
o kvaliteti in izvedbi, opremljena z vsemi
potrebnimi certifikati in garancijskimi listi ter
zaščitena proti mehanskim poškodbam.
Skupaj z glavno opremo je potrebno dostaviti
tudi vsa tehnična navodila za servisiranje in
upravljanje posameznih elementov. V popisu
so upoštevani dobava in vgradnja vseh
elementov s pomožnim materialom.
Poz. | Opis | En | Kol | Cena/enoto | Skupaj | Popust | Popust skupaj | Cena/enoto s popustom | Skupaj s popustom
1 | Kompletno otroško stranišče sestavljeno iz:
* | Konzolne školjke iz sanitarnega porcelana
s stranskim odtokom, tip: (Laufen Flora kids
artikel 8.2003.1 ali enakovredni)
* | skupaj s sedežno desko s pokrovom v
različnih barvah, artikel 8.9103.0,
* | podometnega, zvočno izoliranega izpiralnega
kotljička s krom tipko za proženje, komplet s
suhomontažnim elementom ter pritrdilnim
materialom, proizvajalca ali priporočilo
proizvajalca keramike širine 50 cm ali
enakovredno
* | kotnega ventila z rozeto, komplet s tlačno
| cevjo, dvema holandcema in tesnili | kompl | 5 |  | 0 | 0 | 0 | 0 | 0
2 | Kompletno stranišče sestavljeno iz:
* | WC konzolna školjke iz sanitarnega
porcelana z zadnjim iztokom, kvalitete 1.A.,
kot na primer (Laufen PRO artikel 820956
ali enakovredni),
* | polne lesene deske s pokrovom in
gumijastimi odbijači
* | podometnega, zvočno izoliranega
izpiralnega kotljička s krom tipko za
proženje, komplet s suhomontažnim
elementom ter pritrdilnim materialom,
proizvajalca ali priporočilo proizvajalca
| keramike širine 50 cm ali enakovredno | kompl | 3 |  | 0 | 0 | 0 | 0 | 0
3 | Umivalnik, sestoječ iz:
* | umivalnika, iz sanitarne keramike, dolžine
55 cm in širine 36 cm primeren za montažo
na zid, kot npr tip: (Laufen Pro artikel 815953
ali enakovredni)
* | Geberit Duofix (ali ustrezno) montažnega
elementa za UMIVALNIK
* | odtočnega ventila in sifona za umivalnik,
dim. 32 mm
* | Stoječe enoročne baterije DN15 s fiksnim
izpustom in perlatorjem, tip, kot npr.
* | dveh kotnih ventilov DN15;
* | odtočnim ventilom in prokromanim
odtočnim sifonom s čepom na poteg
Tesnilni, montažni, režijski in pritrdilni
| material | kompl | 6 |  | 0 | 0 | 0 | 0 | 0
4 | Sanitarni izliv, sestoječ iz:
* | trokadero predstenske školjke, iz bele
sanitarne keramike, tip. (Laufen Bernina
artikel 854210 ali enakovredni)
* | rešetke v nerjavni izvedbi za montažo na
izbrani tip školjke
* | montažnega elementa za stenski sanitarni
izliv s potisno armaturo z aktiviranjem spredaj
* | vgradnega seta za predstensko montažo
* | zidne mešalne baterije tip kot npr. ARMAL.
DN15 s premičnim izpustom in ročno prho,
vključno z nastavkom za regulacijo pretoka in
tlaka vode
* | dveh ravnih ventilov DN15 za vzidavo
* | vgradnega seta za montažo v montažno ali
betonsko steno
* | prokrom ali RF rešetka
* | Tesnilni, motažni, drobni režijski in pritrdilni
| material | kompl | 1 |  | 0 | 0 | 0 | 0 | 0
5 | Dobava in montaža sanitarne opreme sestoječ iz:
* | nosilec za papirnate brisače varen proti lomu ( 3x )
* | koš za smeti 30l ( 3x ),
* | milnik z dozatorjem ( 3x ),
* | nosilec za WC papir varen proti lomu ( 16x );
* | WC metlica ( 3x ); | kompl | 1 |  | 0 | 0 | 0 | 0 | 0
6 | Univerzalna večplastna cev uporabljena kot
prilagoditev novih elementov na obstoječe
priključke; po DIN 16892/93, (npr. PE-X/Al/PE,
GEBERIT tip MEPLA) skupaj z Ms ali PE fitingi
za stiskanje, s fazonskimi kosi, vsem potrebnim
montažnim in pritrdilnim materialom, tovarniško
toplotno zaščitene s PE penasto gumo deb. 9 mm
(razvodi hladne ali tople vode položene v tleh ali
vidno v montažnih stenah) uporabljena za prilagoditev
odstranjenih sanitarnih elementov novim pozicijam,
skupaj z montažnim, režijskim in pritrdilnim
materialom
| DN 25 (d32x3 mm) | m | 6 |  | 0 | 0 | 0 | 0 | 0
| DN 20 (d26x3 mm) | m | 8 |  | 0 | 0 | 0 | 0 | 0
| DN 15 (d20x2,5 mm) | m | 12 |  | 0 | 0 | 0 | 0 | 0
7 | Demontaža obstoječe sanitarne opreme,
skupaj z armaturami ter odvozom in
evidentiranjem, čepljenjem neuporabnih
cevovodov takoj za odcepom iz glavne
veje na odstranjeni element. Skupaj z
| režijskim in drobnim montažnim materialom | kompl | 1 |  | 0 | 0 | 0 | 0 | 0
8 | Hladni tlačni preskus vodovodnega sistema z vodnim
| tlakom 10 bar | kompl | 1 |  | 0 | 0 | 0 | 0 | 0
9 | Pripravljalna in zaključna dela, zarisovanje | kompl | 1 |  | 0 | 0 | 0 | 0 | 0
10 | Dezinfekcija sistema vodovoda, skupaj s pridobitvijo
| protokola | kompl | 1 |  | 0 | 0 | 0 | 0 | 0
CSM4. | SKUPAJ VODOVODNA INSTALACIJA |  |  |  | 0 |  | 0 |  | 0

## CSO.Oprema
Popisov ni dovoljeno vsebinsko spreminjati ali na kakršenkoli drug način posegati v njih.
Investitor: | Mestna občina Ljubljana
Mestni trg 1, Ljubljana
Objekt: | Vrtec Vrhovci enota Vrhovci
Vrsta dok.: | PZI - načrt Arhitekture
Za gradnjo: | ENERGETSKA SANACIJA OBJEKTA VRTEC VRHOVCI ENOTA VRHOVCI, PRI KATERI SE UPOŠTEVAJO OKOLJSKI VIDIKI
CSO | REKAPITUACIJA OPREMA | VREDNOST BREZ POPUSTA | POPUST | KONČNA VREDNOST
CSO1. | SANITARNA OPREMA | 0 | 0 | 0
SCO2. | POHIŠTVENA OPREMA | 0 | 0 | 0
CSO | PROJEKTANTSKI NADZOR. | 0 | 0 | 0
| Projektantski nadzor, prilagajanje projektnih rešitev dejanskemu stanju na objektu in izdelava dokumentacije PID. Trajanje v času od uvedbe v delo do zaključka vseh pogodbenih obveznosti izvajalca |  |  | 0
CSO | OPREMA SKUPAJ | 0 | 0 | 0
SPLOŠNO
VSI PONUDNIKI Z ODDAJO PONUDBE IN SVOJIM PODPISOM POTRJUJEJO DA SO
UPOŠTEVALI ZAHTEVANE MATERIALE IN OPREMO, OZIROMA SO ZAGOTOVILI
KVALITETNO IN ESTETSKO ENAKOVREDNOST PONUJENEGA IZDELKA NAPRAM
ZAHTEVANEMU, TER DA SO PRI PRIPRAVI PONUDBE PREGLEDALI TEKSTUALNI
IN GRAFIČNI DEL PROJEKTA ! VSA NAVEDENA KOMERCIALNA IMENA
SO UPORABLJENA ZGOLJ ZARADI DOLOČITVE ZAHTEVANE KVALITETE, KI JO
MORA PONUDNIK IZPOLNITI ! VSI SESTAVNI ELEMENTI, KAKOR TUDI PREMAZI,
LAKI, BARVE IN
OSTALA SREDSTVA UPORABLJENA PRI IZDELAVI IN DOBAVI ZAHTEVANIH
SESTAVNIH DELOV OBJEKTA MORAJO USTREZATI UREDBI O ZELENEM
JAVNEM NAROČANJU
Naročnik bo pri pregledu ponudb preveril ustreznost cen in ponujeno kvaliteto.
Morebitne razlike v ceni, ki gredo na račun slabše kvalitete ponujenih elementov,
bo moral ponudnik finančno nadomestiti sam. Za vse dobavljene elemente je
potrebno pred izdelavo oz. dobavo pridobiti pisno soglasje arhitekta o ustreznosti
doseganja tehnoloških in estetskih specifikacij. Prav tako je potrebno za
VSE ELEMENTE IZDELATI DELAVNIŠKE NAČRTE ki jih potrdi arhitekt.
Vsi delavniški načrti sodijo v v sklop izvajalčeve ponudbe in jih potrjuje projektant
med njihovo izdelavo, vzorce vseh finalnih materialov je ponudnik dolžan predložiti
projektantu v potrditev.
Dobavitelj igral mora v ponudbeni ceni zajeti vse povezane stroške za varno
funkcioniranje igral, oziroma opreme. Vsi temelji igral morajo biti vključeni v
ceno dobave, kakor tudi vsi povezani stroški, ki so potrebni za pravilno
funkcioniranje posameznega igrala samostojno oziroma v celoti (ozemljitve,
pritrditve, prevozi, prenosi, prilagoditve terenu ipd.) Pri izdelavi ponudbe
je OBVEZNO PREGLEDATI VSE DELE PROJEKTA (tekst in grafiko).
V primeru neskladij v projektu ali tiskarskih napak je ponudnik pred
oddajo ponudbe dolžan o tem obvestiti projektanta in investitorja.
Vsi vgrajeni elementi morajo imeti vsa ustrezna dokazila, ki so trenutno
zahtevana po slovenskih predpisih za vrtce.
Za vse serijske elemente je potrebno pred montažo predložiti vzorčni kos, ki
ga potrdi arhitekt. Mere prikazane v grafičnih prilogah je potrebno predhodno
preveriti z arhitektom, prav tako je potrebno za vse elemente preveriti na
mestu vgradnje tudi vse dimenzije. V primeru neskladij v projektu ali
tiskarskih napak je ponudnik pred oddajo ponudbe dolžan o tem obvestiti
projektanta in investitorja. Vsi vgrajeni elementi in materiali morajo imeti vsa
ustrezna dokazila, ki so zahtevana po slovenskih predpisih za tozadevno gradnjo.

## CSO1.Sanitarna oprema
CSO | STROJNA DELA
CSO1. | Sanitarna oprema
Poz. | Opis | En | Kol | Cena/enoto | Skupaj | Popust | Popust skupaj | Cena/enoto s popustom | Skupaj s popustom
1 | Umivalno korito
Izdelava, dobava in montaža umivalnika iz homogenega
kompozitnega materiala Kerrock, debeline 12 mm.
Umivalnik ima korito dim: 1050x280x160 mm.
Korito ima preliv, talni izliv in naklone izvedena tako,
da voda odteka v izliv. V sklopu korita so tudi tri
enoročne mešalne baterije tipa Laufen Florakids
z zagotavljanjem manjše porabe vode do 50%
Celoten element je dolžine 1400 mm, širine 480 mm
in s sprednjo masko iz Kerrocka višine 160 mm.
Ob zidu je na dveh straneh obroba višine 100 mm.
Element se montira na inox konzole iz pohištvene
cevi 40x40 mm, skupaj s kotnimi regulirnimi ventili DN15,
kompletom veznih cevk, kompletno z montažnim in tesnilnim
materialom (pred izvedbo preveriti točne dimenzije)
Pri vsakem koritu upoštevati tudi
| podajalnik papirnih brisač in dva milnika. | kpl | 2 |  | 0 | 0 | 0 | 0 | 0
2 | Previjalna miza
Izdelava, dobava in montaža previjalne mize s spodnjo
leseno omaro. Spodnja omara izdelana iz iverala ( bukev)
po izboru projektanta, dim:1980x760x830. Omara ima
na levi strani zgoraj odprto polico in spodaj dvokrilna vrata.
Na desni strani je zgoraj prekrivna maska korita in spodaj
dvojna vrata. Ročaji vrat so iz brušenega aluminija.
Celotno kompozicijo spodaj zaključuje talna letev višine
100 mm. Previjalni pult je izdelan iz homogenega
kompozitnega materiala Kerrock dim: 1980x760x36
z dvignjeno obrobo 150 mm na vseh treh straneh.
V sklopu pulta je vkomponirano korito dim. 800x500x300
iz enakega materiala. Korito ima preliv, talni odtok in
naklone izvedena tako, da voda odteka v izliv. V sklopu
korita je tudi enoročna mešalna baterija z zagotavljanjem
manjše porabe vode do 50% z izvlečnim
tuš nastavkom, dolžina cevi 1000 mm. Na pultu je
tapicirana blazina dim.950x750x30 mm polnjena s
trdo peno in oblečena v umetno usnje, barva po
izboru arhitekta. V ceni upoštevati tudi podajalnik
papirnih brisač in milnik, ter ves pritrdilni, montažni
| in vodovodni material za pravilno delovanje | kpl | 1 |  | 0 | 0 | 0 | 0 | 0
3 | Inox police za kahlice
Izdelava, dobava in montaža inox polic za kahlice.
Police dim. 800 x 300 mm so pritrjene konzolno
v zaledno steno. Vsaka polica ima na sprednjem
robu zavihek višine 20 mm proti zdrsu kahlic.
VIŠINSKO POZICIONIRANJE POLIC SE IZVEDE
NA MESTU VGRADNJE, GLEDE NA DIMENZIJE
| OBSTOJEČIH OTROŠKIH KAHLIC. | kpl | 3 |  | 0 | 0 | 0 | 0 | 0
4 | Stensko ogledalo
Dobava in montaža ogledala iz acrylnega stekla,
| dim. 110/60 cm, brez okvirja, lepljeno na keramiko. | kos | 2 |  | 0 | 0 | 0 | 0 | 0
5 | Koš za plenice
Dobava PVC koša za plenice (s pokrovom),
| volumen 25 l, barva bela, tip. FILMOP | kos | 1 |  | 0 | 0 | 0 | 0 | 0
6 | Koš za papir
Dobava PVC koša za papir, volumen 20 l,
| barva bela, tip B2 - TORK | kos | 2 |  | 0 | 0 | 0 | 0 | 0
CSO1. | SKUPAJ SANITARNA OPREMA |  |  |  | 0 |  | 0 |  | 0

## CSO2.Pohištvena oprema
CSO | STROJNA DELA
CSO2. | Pohištvena oprema
Poz. | Opis | En | Kol | Cena/enoto | Skupaj | Popust | Popust skupaj | Cena/enoto s popustom | Skupaj s popustom
1 | OMARA ZA LEŽALNIKE
Obod in police iz oplemenitene iverice, dekor (bukev)
18mm z 2 mm ABS rahlo zaokroženimi nalimki na robovih,
vratna krila ultrapas dekor (bukev), na iverici 18 mm in
nalimki masivnega bukovega lesa na robovih, nasadila,
ročaje in ključavnice potrdi projektant. Zgornji del z
policami in dvodelnimi vrati za zapiranje Spodnji del
odprt, z prostorom za 11 ležalnikov.Celotna omara
| po pos. načrtu, dim. 140x60x257 cm | kos | 4 |  | 0 | 0 | 0 | 0 | 0
Ponudnik mora v dokaz izpolnjevanja tehničnih zahtev predmeta javnega naročila za to postavko predložiti ustrezna dokazila oziroma dokumentacijo, kot je katalog ali tehnični list, pri čemer mora ponudnik v ponudbi jasno označiti kateri dokumenti se nanašajo na katero postavko in sicer na način, da navede strani ponudbe, ki se nanašajo na dokazila za posamezno postavko ter, da na vsako od dokazil zapiše zaporedno številko postavke na katero se dokazilo nanaša.
2 | OMARA Z ZABOJČKI
Obod in police iz oplemenitene iverice, dekor
(bukev) 18mm z 2 mm ABS rahlo zaokroženimi
nalimki na robovih, vratna krila ultrapas dekor
(bukev), na iverici 18 mm in nalimki masivnega
bukovega lesa na robovih, nasadila, ročaje in
ključavnice potrdi projektant. Zgornji del z policami
in dvodelnimi vrati za zapiranje. Spodnji del odprt,
z dvema policama, v spodnjem delu prostor za tri
lesene zabojčke, ki imajo na spodnjem delu
gumene podloge proti drsanju tlaka. Zabojčki
dim. 32x45x30 cm, v dveh barvah imajo okrogel
izrez. Celotna omara po pos. načrtu,
| dim. 112x60x257 cm | kos | 4 |  | 0 | 0 | 0 | 0 | 0
Ponudnik mora v dokaz izpolnjevanja tehničnih zahtev predmeta javnega naročila za to postavko predložiti ustrezna dokazila oziroma dokumentacijo, kot je katalog ali tehnični list, pri čemer mora ponudnik v ponudbi jasno označiti kateri dokumenti se nanašajo na katero postavko in sicer na način, da navede strani ponudbe, ki se nanašajo na dokazila za posamezno postavko ter, da na vsako od dokazil zapiše zaporedno številko postavke na katero se dokazilo nanaša.
3 | OMARA Z POLICAMI
Obod in police iz oplemenitene iverice, dekor
(bukev) 18mm z 2 mm ABS rahlo zaokroženimi
nalimki na robovih, vratna krila ultrapas dekor
(bukev), na iverici 18 mm in nalimki masivnega
bukovega lesa na robovih, nasadila, ročaje in
ključavnice potrdi projektant. Zgornji del z
policami in dvodelnimi vrati za zapiranje
Spodnji del odprt, z štirimi policami, v
spodnjem delu talna letev. Celotna omara po
| pos. načrtu, dim. 112x60x257 cm | kos | 2 |  | 0 | 0 | 0 | 0 | 0
Ponudnik mora v dokaz izpolnjevanja tehničnih zahtev predmeta javnega naročila za to postavko predložiti ustrezna dokazila oziroma dokumentacijo, kot je katalog ali tehnični list, pri čemer mora ponudnik v ponudbi jasno označiti kateri dokumenti se nanašajo na katero postavko in sicer na način, da navede strani ponudbe, ki se nanašajo na dokazila za posamezno postavko ter, da na vsako od dokazil zapiše zaporedno številko postavke na katero se dokazilo nanaša.
4 | OMARA Z PREDALI
Obod in police iz oplemenitene iverice, dekor
(bukev) 18mm z 2 mm ABS rahlo zaokroženimi
nalimki na robovih, vratna krila ultrapas dekor
(bukev), na iverici 18 mm in nalimki masivnega
bukovega lesa na robovih, nasadila, ročaje in
ključavnice potrdi projektant. Zgornji del z
tremi izvlečnimi predali s kakovostnim
samozapiralnim okovjem, predali v dveh
barvah. V spodnjem delu talna letev
Nad omaro je ločena kasetna polica
Celotna omara po pos. načrtu, dim. 95x60x75 cm
| Kasetna polica po pos. načrtu, dim. 95x25x34 cm | kos | 2 |  | 0 | 0 | 0 | 0 | 0
Ponudnik mora v dokaz izpolnjevanja tehničnih zahtev predmeta javnega naročila za to postavko predložiti ustrezna dokazila oziroma dokumentacijo, kot je katalog ali tehnični list, pri čemer mora ponudnik v ponudbi jasno označiti kateri dokumenti se nanašajo na katero postavko in sicer na način, da navede strani ponudbe, ki se nanašajo na dokazila za posamezno postavko ter, da na vsako od dokazil zapiše zaporedno številko postavke na katero se dokazilo nanaša.
5 | MIZA ZA VZGOJITELJICO
Mizna plošča ultrapas dekor (bukev) na
oplemeniteni iverici, vsa vidna konstrukcija
d= 50 mm, robovi so zaščiteni z masivnimi
bukovimi nalimki, obodni del iz oplemenitene
iverice dekor (bukev) z 2mm ABS rahlo
zaokroženimi nalimki na robovih. Spredaj
zapora do tal. Miza ima pripadajoč predalnik
na kolesih, dim. 40x55x55 cm. Celotna
| omara po pos. načrtu, dim. 152x70x75 cm | kos | 2 |  | 0 | 0 | 0 | 0 | 0
Ponudnik mora v dokaz izpolnjevanja tehničnih zahtev predmeta javnega naročila za to postavko predložiti ustrezna dokazila oziroma dokumentacijo, kot je katalog ali tehnični list, pri čemer mora ponudnik v ponudbi jasno označiti kateri dokumenti se nanašajo na katero postavko in sicer na način, da navede strani ponudbe, ki se nanašajo na dokazila za posamezno postavko ter, da na vsako od dokazil zapiše zaporedno številko postavke na katero se dokazilo nanaša.
6 | STOL ZA VZGOJITELJICO
Stol s sedežno školjko v enem kosu iz
bukove vezane plošče, lakirana s
prozornim lakom, na kromiranem ogrodju
| (enakovredno konferenčni stol IKARA) | kos | 4 |  | 0 | 0 | 0 | 0 | 0
Ponudnik mora v dokaz izpolnjevanja tehničnih zahtev predmeta javnega naročila za to postavko predložiti ustrezna dokazila oziroma dokumentacijo, kot je katalog ali tehnični list, pri čemer mora ponudnik v ponudbi jasno označiti kateri dokumenti se nanašajo na katero postavko in sicer na način, da navede strani ponudbe, ki se nanašajo na dokazila za posamezno postavko ter, da na vsako od dokazil zapiše zaporedno številko postavke na katero se dokazilo nanaša.
7 | OTROŠKI KOTIČEK "HIŠICA"
Osnova elementa je hišica. Element je
sestavljen iz polnih stranic debeline 6 cm,
v dekorju bukve. Vsi robovi morajo biti
zaokroženi (R= 4 mm). Element je znotraj
po celem obodu tapeciran z blazino deb. 3 cm,
umetno usnje v barvi. Celoten element
| po pos. načrtu, dim. 112x60x120 cm | kos | 2 |  | 0 | 0 | 0 | 0 | 0
Ponudnik mora v dokaz izpolnjevanja tehničnih zahtev predmeta javnega naročila za to postavko predložiti ustrezna dokazila oziroma dokumentacijo, kot je katalog ali tehnični list, pri čemer mora ponudnik v ponudbi jasno označiti kateri dokumenti se nanašajo na katero postavko in sicer na način, da navede strani ponudbe, ki se nanašajo na dokazila za posamezno postavko ter, da na vsako od dokazil zapiše zaporedno številko postavke na katero se dokazilo nanaša.
8 | OTROŠKI KOTIČEK "TRGOVINA"
Element je sestavljen iz hišice, pulta in
povezave med njima (tlak, stena) Vsi
robovi morajo biti zaokroženi (R= 4 mm).
Hišica ima dve odprti polici. Debelina
polic je 18 mm. Pult je na spodnji strani
tapeciran z blazino deb. 3 cm, umetno
usnje v barvi. Elementi so sestavljeni
iz polnih stranic debeline 6 cm, v dekorju
bukve. Celoten element po pos. načrtu,
| dim. 112x121x120 cm | kos | 2 |  | 0 | 0 | 0 | 0 | 0
Ponudnik mora v dokaz izpolnjevanja tehničnih zahtev predmeta javnega naročila za to postavko predložiti ustrezna dokazila oziroma dokumentacijo, kot je katalog ali tehnični list, pri čemer mora ponudnik v ponudbi jasno označiti kateri dokumenti se nanašajo na katero postavko in sicer na način, da navede strani ponudbe, ki se nanašajo na dokazila za posamezno postavko ter, da na vsako od dokazil zapiše zaporedno številko postavke na katero se dokazilo nanaša.
9 | OTROŠKI KOTIČEK "KNJIŽNICA"
Osnova elementa je hišica. Element je
sestavljen iz hišice in dveh notranjih polic,
ki imajo ločilne pregrade. Dve polici sta
barvani, ostalo je v dekorju bukev.
Element je sestavljen iz polnih stranic
debeline 6 cm, v dekorju bukve. Vsi
robovi morajo biti zaokroženi (R= 4 mm).
Debelina polic je 18 mm. Celoten element
| po pos. načrtu, dim. 112x121x120 cm | kos | 2 |  | 0 | 0 | 0 | 0 | 0
Ponudnik mora v dokaz izpolnjevanja tehničnih zahtev predmeta javnega naročila za to postavko predložiti ustrezna dokazila oziroma dokumentacijo, kot je katalog ali tehnični list, pri čemer mora ponudnik v ponudbi jasno označiti kateri dokumenti se nanašajo na katero postavko in sicer na način, da navede strani ponudbe, ki se nanašajo na dokazila za posamezno postavko ter, da na vsako od dokazil zapiše zaporedno številko postavke na katero se dokazilo nanaša.
10 | LESENA MIZA Z BARVNO ZGORNJO POVRŠINO
Standardna otroška miza za vrtce. Miza je
kvadratne oblike, dekor bukev, delovna
površina barvni ultrapas. Konstrukcija
iz oplemenitene iverice, dekor (bukev)
18mm z 2 mm ABS rahlo zaokroženimi
nalimki na robovih. Celoten element,
| dim. 90x90x53 cm | kos | 10 |  | 0 | 0 | 0 | 0 | 0
Ponudnik mora v dokaz izpolnjevanja tehničnih zahtev predmeta javnega naročila za to postavko predložiti ustrezna dokazila oziroma dokumentacijo, kot je katalog ali tehnični list, pri čemer mora ponudnik v ponudbi jasno označiti kateri dokumenti se nanašajo na katero postavko in sicer na način, da navede strani ponudbe, ki se nanašajo na dokazila za posamezno postavko ter, da na vsako od dokazil zapiše zaporedno številko postavke na katero se dokazilo nanaša.
11 | LESEN OTROŠKI STOL
Standarden otroški stol za vrtce,
| dekor bukev, Višina stola 31 cm | kos | 42 |  | 0 | 0 | 0 | 0 | 0
Ponudnik mora v dokaz izpolnjevanja tehničnih zahtev predmeta javnega naročila za to postavko predložiti ustrezna dokazila oziroma dokumentacijo, kot je katalog ali tehnični list, pri čemer mora ponudnik v ponudbi jasno označiti kateri dokumenti se nanašajo na katero postavko in sicer na način, da navede strani ponudbe, ki se nanašajo na dokazila za posamezno postavko ter, da na vsako od dokazil zapiše zaporedno številko postavke na katero se dokazilo nanaša.
12 | OTROŠKA SEDEŽNA GARNITURA
Sedežna garnitura za otroke, narejena
iz nosilne lesene konstrukcije, polnila iz
pene primerne gostote in oblečena v
mikrofibro, odporno na drgnjenje,
primerno za pranje. Prevleka mora
biti snemljiva. Vsi robovi so zaokroženi.
Sedežna garnitura v dveh živih barvah
Celoten element po pos. načrtu,
| dim. 130x65x65 cm | kos | 2 |  | 0 | 0 | 0 | 0 | 0
Ponudnik mora v dokaz izpolnjevanja tehničnih zahtev predmeta javnega naročila za to postavko predložiti ustrezna dokazila oziroma dokumentacijo, kot je katalog ali tehnični list, pri čemer mora ponudnik v ponudbi jasno označiti kateri dokumenti se nanašajo na katero postavko in sicer na način, da navede strani ponudbe, ki se nanašajo na dokazila za posamezno postavko ter, da na vsako od dokazil zapiše zaporedno številko postavke na katero se dokazilo nanaša.
13 | STENSKO OGLEDALO
Varnostno ogledalo v okvirju. Acrylno
steklo d=4mm, nalepljeno na podlogo
iz oplemenitene iverice z masivnimi
nalimki (bukev) na robovih. Spodnji
rob 10 cm nad tlemi.
| dim. 50x120 cm | kos | 2 |  | 0 | 0 | 0 | 0 | 0
14 | STENSKA OBLOGA
Lesena stenska obloga, furnirana
iverica, lesni dekor bukev, obloga
nevidno pritrjena, zaključki abs nalepka,
višina obloge 120 cm, d = 18 mm,
| dolžine 6 m | kos | 2 |  | 0 | 0 | 0 | 0 | 0
15 | STENSKI PANO
Element iz oplemenitene iverice
d= 12mm, na njej pluta d= 5mm
Pano ima okvir z masivnimi nalimki
(bukev), dim. 100x120 cm
Celoten element po pos. načrtu,
| dim. 100x120x3 cm | kos | 4 |  | 0 | 0 | 0 | 0 | 0
16 | ZAŠČITA RADIATORJEV
Dolžine 7,40 m. Horizontalna površina in
vertikalne maske iz oplemenitene
iverice, dekor (bukev), horizontalna
površina d=28mm, vertikalne maske
d= 18 mm z 2 mm ABS rahlo zaokroženimi
nalimki na robovih. Na horizontalni
površini so tri perforirane prezračevalne
maske, utopljene v lesen element,
v mat aluminij izgledu, perforacija okrogla,
dim maske 1000x100 mm
Vertikalna površina je sestavljena iz treh
mask višine 15 cm, po celotni dolžini.
Vsi robovi in površine morajo biti gladki,
| zaobljeni. | kpl | 2 |  | 0 | 0 | 0 | 0 | 0
17 | OTROŠKI LEŽALNIKI
Lahek nakladalen ležalnik, pralen in antialergen, odporen
proti bakterijam, ogrodje je izdelano iz lahkih jeklenih
cevi, optimalno varen, negorljiv material,
dim. 130 x 54 x 15,5 cm, 3 kg.
Platno v sivi barvi, nogice v različnih barvah rumeni,
oranžni, rdeči, vijolični, modri ali zeleni
Art. 100 015
| (kvalitetno in estetsko enakovredno kot Wesco ležalnik) | kos | 44 |  | 0 | 0 | 0 | 0 | 0
Ponudnik mora v dokaz izpolnjevanja tehničnih zahtev predmeta javnega naročila za to postavko predložiti ustrezna dokazila oziroma dokumentacijo, kot je katalog ali tehnični list, pri čemer mora ponudnik v ponudbi jasno označiti kateri dokumenti se nanašajo na katero postavko in sicer na način, da navede strani ponudbe, ki se nanašajo na dokazila za posamezno postavko ter, da na vsako od dokazil zapiše zaporedno številko postavke na katero se dokazilo nanaša.
18 | KOLESA ZA ZLOŽENE LEŽALNIKE
Natični komplet štirih koles za lažje premikanje
in shranjevanje ležalnikov. V sivi barvi.
Art. 100 053
| (kvalitetno in estetsko enakovredno kot Wesco) | kpl | 4 |  | 0 | 0 | 0 | 0 | 0
CSO2. | SKUPAJ POHIŠTVENA OPREMA |  |  |  | 0 |  | 0 |  | 0

## I.KALKULATIVNE OSNOVE
KALKULATIVNE OSNOVE
Objekt:
Št. Ponudbe;
šifra | opis postavk / viri | me | količina | cena
DELO:
| NK POMOŽNI DELAVEC-ČIŠČENJE | UR | 1
| NK DELAVEC | UR | 1
| PK BETONERC | UR | 1
| PK STROJNIK | UR | 1
| PK TESAR | UR | 1
| PK ZIDAR | UR | 1
| KV STROJNIK | UR | 1
| KV TESAR | UR | 1
| KV ZIDAR | UR | 1
| VKV ZIDAR | UR | 1
| VKV TESAR | UR | 1
MATERIAL:
| DROBLJENEC 0-60mm (tampon) | M3 | 1
| DROBLJENEC 16-32mm (za zasipe drenaž) | M3 | 1
| PESEK 4-8 mm | M3 | 1
| PESEK 0-4 mm | M3 | 1
| MIVKA | M3 | 1
| APNO HIDRIRANO-VREčE | KG | 1
| CEMENT PC45-VREčE | KG | 1
| DELTA CEMENTOL | KG | 1
| MODULARNA OPEKA 29x19x19 CM | KOM | 1
| SIPOREX IP 60/25/7,5 cm | M3 | 1
| MALTEX-lepilo za siporex | KG | 1
| IBITOL-v sodih po 180kg | KG | 1
| POLITLAK FILC 150G | M2 | 1
| IZOTEKT V4 | M2 | 1
| ELASTOSIL 34 | KG | 1
| CEVI BETONSKE fi 40 cm | KOM | 1
| BETONSKI POKROV LAHEK FI 40 CM | KOM | 1
| BETON MB 10 0-16 | M3 | 1
| BETON MB 20 0-16 | M3 | 1
| BETON MB 30 0-16 | M3 | 1
| BETON MB 15 0-30 | M3 | 1
| BETON MB 20 0-30 | M3 | 1
| BETON MB 25 0-30 | M3 | 1
| BETON MB 30 0-30 | M3 | 1
| ČRPNI BETON MB 30 0-30 | M3 | 1
| KOMBI-S PLOŠČE 75mm | M2 | 1
| STIROPOR SGP-15/B, DEBELINE 5CM | M2 | 1
| EKSTRUDIRAN POLIST.XPS DEB. 5 CM | M2 | 1
| RAUDRIL CEV FI 100 | M1 | 1
| PVC-UK CEV FI 110mm | M1 | 1
| PVC-UK CEV FI 160mm | KOM | 1
| T-KOS ZA PVC CEV FI 50MM | M1 | 1
| T-KOS ZA PVC CEV FI 110MM | M1 | 1
| T-KOS ZA PVC CEV FI 160MM | M1 | 1
| GUMI PRSTAN ZA PVC CEV FI 110MM | KOM | 1
| GUMI PRSTAN ZA PVC CEV FI 160MM | KOM | 1
| SPOJKA PEHD FI 110MM | KOM | 1
| T KOS ZA PEHD CEVI FI 110MM | KOM | 1
STROJI:
| BRUSILNI STROJ - FLEX | UR | 1
| MEŠALEC ZA MALTO | UR | 1
| ČRPALKA ZA VODO | UR | 1
| PERVIBRATOR ELEKTRICNI | UR | 1
PREVOZI:
| KAMION PREVOZ MATERIALA NA 90KM -NEKIPAN | M3 | 1